## 表紙
令和５年８月
参 考
工事名：鶴岡市立荘内看護専門学校移転新築工事
金抜き設計書
※積算上の留意点 数量公開に伴う数量は参考数量であって、設計書ではありません。内容の如何にかかわらず、契約上何等の約束をするものではありません。また、数量はすべて所要数量です。 これは「建築数量積算基準」に基づく標準割り増しを含んでいます。 数量内訳書の内容に疑問のある場合は、質問日に「数量内訳書に関する質問書」を作成し、管理課施設係に提出してください。 「数量内訳書に関する質問書」を提出する場合は、公開範囲内の内訳書及びその根拠となる資料を添付して下さい。根拠となる資料とは、部位別、階別の集計表です。添付資料のない「数量内訳書に関する質問書」は受付できません。 「数量内訳書に関する質問書」の質問内容によっては、追加資料の提出を求める場合があります。
鶴岡市立荘内病院 事務部 管理課

## 甲
設計書（甲）
名 称 |  | 材 料・規 格 | 数 量 | 単位 | 金 額 | 摘 要
ｲ) | 建築工事 |  | 1 | 式
ﾛ) | 建築外構工事 |  | 1 | 式
ﾊ) | 解体工事 |  | 1 | 式
直接工事計
共通費
共通仮設費
| 共通仮設費 | 積上げ | 1 | 式
| 共通仮設費 | 率計算 | 1 | 式
| 現場管理費 |  | 1 | 式
| 一般管理費 |  | 1 | 式
共通費 計
| 工事価格 |  | 1 | 式
| 消費税 | 10% | 1 | 式
工事費

## 共通仮設(積上)
設計書（乙）
名 称 |  | 材 料・規 格 | 数 量 | 単位 | 単 価 | 金 額 | 摘 要
| 共通仮設（積上） |  | 0
| 仮囲い | ﾌﾗｯﾄﾊﾟﾈﾙ H=3.0m | 205 | ｍ
| シートゲート | W7200×H4500 | 2 | か所
| 交通誘導員 | 1人×24日×14か月 | 336 | 人日
| 敷鉄板 | t=22 | 576 | m2
| 敷鉄板（工事用借地分） | t=22 | 162 | m2
| 工事用借地料 |  | 17 | ヵ月
| 揚重機 | ﾗﾌﾃﾚｰﾝｸﾚｰﾝ 25t吊 | 72 | 日
| 揚重機 | ﾗﾌﾃﾚｰﾝｸﾚｰﾝ 50t吊 | 168 | 日
| 揚重機 | ﾗﾌﾃﾚｰﾝｸﾚｰﾝ 70t吊 | 16 | 日
測定対象物質:ﾎﾙﾑｱﾙﾃﾞﾋﾄﾞ.ﾄﾙｴﾝ.
| 室内濃度測定 | ｷｼﾚﾝ.ｴﾁﾙﾍﾞﾝｾﾞﾝ.ｽﾁﾚﾝ | 1 | 式
測定方法:ﾊﾟｯｼﾌﾞ型採取機器
|  | 測定対象室:校長室.職員室. | 0
会議室.休憩室.更衣室.講堂.
|  | 普通教室2.基礎看護実習室. | 0
地域･在宅看護実習室.演習室3-1
|  | 測定箇所数:18か所 | 0
図A-特-01
事前事後調査
| 家屋調査 | 外部写真撮影、レベル測量 | 1 | 式
木造住宅・店舗 9棟
非木造事務所 2棟
共通仮設（積上） 計
Note on AC66: 185020＋29880＝214900

## 建築工事
設計書（乙）
名 称 |  | 材 料・規 格 | 数 量 | 単位 | 単 価 | 金 額 | 摘 要
イ） | 建築工事
1 | 直接仮設工事 |  | 1 | 式
2 | 土工事 |  | 1 | 式
3 | 地業工事 |  | 1 | 式
4 | 鉄筋工事 |  | 1 | 式
5 | ｺﾝｸﾘｰﾄ工事 |  | 1 | 式
6 | 型枠工事 |  | 1 | 式
7 | 鉄骨工事 |  | 1 | 式
8 | 防水工事 |  | 1 | 式
9 | タイル工事 |  | 1 | 式
10 | 木工事 |  | 1 | 式
11 | 屋根及びとい工事 |  | 1 | 式
12 | 金属工事 |  | 1 | 式
13 | 左官工事 |  | 1 | 式
14 | 建具工事 |  | 1 | 式
15 | 塗装工事 |  | 1 | 式
16 | 内外装工事 |  | 1 | 式
17 | ユニット及びその他工事 |  | 1 | 式
18 | 発生材処理 |  | 1 | 式
19 | エレベーター設備工事 |  | 1 | 式
建築工事 計
Note on W70: 185020＋29880＝214900

## 直接仮設
設計書（乙）
名 称 |  | 材 料・規 格 | 数 量 | 単位 | 単 価 | 金 額 | 摘 要
1 | 直接仮設工事
| 遣方 |  | 1 | 式
| 墨出し |  | 1 | 式
| 養生 |  | 1 | 式
| 整理清掃後片付け |  | 1 | 式
| 外部足場 |  | 1 | 式
| 内部躯体足場 |  | 1 | 式
| 内部仕上足場 |  | 1 | 式
| 災害防止 |  | 1 | 式
直接仮設工事 計

## 土工事
設計書（乙）
名 称 |  | 材 料・規 格 | 数 量 | 単位 | 単 価 | 金 額 | 摘 要
2 | 土工事
(1)本体・駐輪場
| 根切り | 機械施工 つぼ･布堀 深さ1.2m程度 | 473 | m3
| 根切り | 機械施工 総掘 深さ1.9m程度 | 758 | m3
機械施工 つぼ･布堀(総掘下)
| 根切り | 深さ0.2m程度 | 52.4 | m3
| 床付け | つぼ･布堀 | 475 | m2
| 床付け | 総掘 | 205 | m2
| 杭間ざらい | φ600 | 20 | 本
| 埋戻し（杭地業残土） | 仮置土(場外仮置き場) | 390 | m3
| 盛土（土間下）（杭地業残土） | 仮置土(場外仮置き場) | 173 | m3
| 盛土（土間下） | 仮置土(構内) 小運搬共 | 227 | m3
| 盛土（敷地） | 仮置土(構内) 小運搬共 | 8 | m3
| 盛土（敷地） | 仮置土(場外仮置き場) | 226 | m3
産廃残土 構外搬出
| 建設発生土運搬（杭地業残土） | 運搬距離 4.6km 往復 | 563 | m3
| 発生土処理 | 仮置土(構内) | 235 | m3
構外搬出 仮置き 積込共
| 建設発生土運搬 | 運搬距離 4.6km 往復 | 226 | m3
| 土工機械運搬 | 組立解体共 | 1 | 式
| 山留め | 材工･支保工共 | 1 | 式
| 水替え |  | 1 | 式
(1)本体・駐輪場 計
(2)車寄せ
| 盛土 | 仮置土(構内) 小運搬共 | 0.5 | m3
0
| (2)車寄せ 計 |  | 0
土工事 計

## 地業
設計書（乙）
名 称 |  | 材 料・規 格 | 数 量 | 単位 | 単 価 | 金 額 | 摘 要
3 | 地業工事
(1)本体・駐輪場
| 1.地業 |  | 0
| 砂利地業 | 再生砕石 基礎下 材工共 | 62.1 | m3
| 砂利地業 | 再生砕石 土間下 材工共 | 57.7 | m3
| 捨コンクリート地業 | Fc=18N/mm2 S15 材工共 | 20.3 | m3
| 床下防湿層敷き | ﾎﾟﾘｴﾁﾚﾝﾌｨﾙﾑ t=0.15 | 402 | m2
| 土間下断熱材 | 押出法ﾎﾟﾘｽﾁﾚﾝﾌｫｰﾑ t=40 | 402 | m2
| 土間下断熱材立下り | 押出法ﾎﾟﾘｽﾁﾚﾝﾌｫｰﾑ t=40 | 110 | m2
0
| 2.既製コンクリート杭地業 |  | 0
φ600 L=24m
| 既製コンクリート杭 | 上杭:PHC(C種105N 特厚) φ600 | 7 | 本
L=12m
|  | 下杭:PHC(A種105N) φ600 L=12m | 0
φ600 L=25m
| 既製コンクリート杭 | 上杭:PHC(C種105N) φ600 L=13m | 7 | 本
下杭:PHC(A種105N) φ600 L=12m
0
φ600 L=25m
| 既製コンクリート杭 | 上杭:PHC(C種105N 特厚) φ600 | 3 | 本
L=13m
|  | 下杭:PHC(A種105N) φ600 L=12m | 0
φ700-7080 L=24m
| 既製コンクリート杭 | 上杭:PHC(C種105N 特厚) φ700 | 9 | 本
L=12m
|  | 下杭:PHC先端拡径(A種105N) φ7080 | 0
L=12m
0
φ700-7080 L=25m
| 既製コンクリート杭 | 上杭:PHC(B種105N 特厚) φ700 | 3 | 本
L=13m
|  | 下杭:PHC先端拡径(A種105N) φ7080 | 0
L=12m
0
φ700-7080 L=25m
| 既製コンクリート杭 | 上杭:PHC(C種105N 特厚) φ700 | 3 | 本
L=13m
|  | 下杭:PHC先端拡径(A種105N) φ7080 | 0
L=12m
0
| 無溶接継手 | φ600 | 17 | か所
| 無溶接継手 | φ700 | 15 | か所
ﾌﾟﾚﾎﾞｰﾘﾝｸﾞ拡大根固め工法
| 施工費 | 準備費､荷卸し､ | 1 | 式
機械等の損料･組立解体･運搬､
|  | ｾﾒﾝﾄ､ﾍﾞﾝﾄﾅｲﾄ等の副資材を含む | 0
| 杭頭補強 | F.T.Pile構法 材工運搬共 | 1 | 式
H=1.0m 固化剤100kg/m3
| 浅層地盤改良 | 杭打機械転倒防止用 | 802 | m2
| 3.地盤改良 |  | 0
改良ｺﾗﾑ径 φ600 改良長さ L=2.35m
| 柱状地盤改良 | 設計基準強度 Fc=800kN/m2 | 40 | 本
長期許容支持力度 qa=75kN/m2
0
(1)本体・駐輪場 計
(2)車寄せ
| 砂利地業 | 再生砕石 基礎下 材工共 | 0.4 | m3
| 捨コンクリート地業 | Fc=18N/mm2 S15 材工共 | 0.1 | m3
(2)車寄せ 計
地業工事 計

## 鉄筋
設計書（乙）
名 称 |  | 材 料・規 格 | 数 量 | 単位 | 単 価 | 金 額 | 摘 要
4 | 鉄筋工事
(1)本体・駐輪場
| 1.躯体 |  | 0
| 異形鉄筋 | SD295 D10 | 39.7 | ｔ
| 異形鉄筋 | SD295 D13 | 117 | ｔ
| 異形鉄筋 | SD295 D16 | 25.4 | ｔ
| 異形鉄筋 | SD345 D19 | 100 | ｔ
| 異形鉄筋 | SD345 D22 | 18.4 | ｔ
| 異形鉄筋 | SD345 D25 | 41.5 | ｔ
| 鉄筋スクラップ控除 |  | 1 | 式
| 鉄筋加工組立 | RCﾗｰﾒﾝ構造(一部S造) 階高3.6m | 329 | ｔ
| スパイラル筋 | SD295 D13 角型 材工共 | 8.8 | ｔ
D13 JH785同等 ﾌｯｸ閉鎖型
| 高強度せん断補強筋 | 加工･運搬共 | 1.2 | ｔ
| 高強度せん断補強筋組立 |  | 1.2 | ｔ
| ガス圧接 | D19+D19 | 1806 | か所
| ガス圧接 | D22+D22 | 438 | か所
| ガス圧接 | D25+D25 | 1107 | か所
| 鉄筋運搬 | 加工場～現場 | 329 | ｔ
| 梁貫通孔補強 | 材工共 | 1 | 式
| (2)外部仕上 |  | 0
| 溶接金網敷き | φ6-150×150 材工共 | 139 | m2
(1)本体・駐輪場 計
(2)車寄せ
| 異形鉄筋 | SD295 D13 | 43.1 | ｋｇ
| 鉄筋スクラップ控除 |  | 1 | 式
| 鉄筋加工組立 | 小型構造物 | 41.4 | ｋｇ
| 鉄筋運搬 | 加工場～現場 | 41.4 | ｋｇ
(2)車寄せ 計
鉄筋工事 計

## コンクリート
設計書（乙）
名 称 |  | 材 料・規 格 | 数 量 | 単位 | 単 価 | 金 額 | 摘 要
5 | コンクリート工事
(1)本体・駐輪場
| 1.躯体 |  | 0
Fc=30N/mm2 S15 基礎部
| 普通コンクリート | 高性能AE減水剤共 | 718 | m3
Fc=30N/mm2 S15 土間
| 普通コンクリート | 高性能AE減水剤共 | 86.5 | m3
Fc=30N/mm2 S18 地上軸部
| 普通コンクリート | 高性能AE減水剤共 | 1417 | m3
| コンクリート打設手間 |  | 1 | 式
| ポンプ圧送 |  | 1 | 式
水膨張ｺﾞﾑ+ﾌﾞﾁﾙｺﾞﾑ複合止水ﾛｰﾌﾟ
| 止水板 | 23×8 | 520 | ｍ
| 構造体強度補正 |  | 1 | 式
0
| 2.外部仕上 |  | 0
| 嵩上げコンクリート | Fc=21N/mm2 S18 材工共 | 13.9 | m3
(1)本体・駐輪場 計
(2)車寄せ
Fc=30N/mm2 S15 小型構造物
| 普通コンクリート | 高性能AE減水剤共 | 0.6 | m3
| コンクリート打設手間 |  | 1 | 式
| 構造体強度補正 |  | 1 | 式
(2)車寄せ 計
コンクリート工事 計

## 型枠
設計書（乙）
名 称 |  | 材 料・規 格 | 数 量 | 単位 | 単 価 | 金 額 | 摘 要
6 | 型枠工事
(1)本体・駐輪場
| 1.躯体 |  | 0
| 普通合板型枠 | 基礎部 | 1254 | m2
基礎部 ｺｰﾝ有
| 普通合板型枠 | (断熱材打込部) | 283 | m2
RCﾗｰﾒﾝ構造(一部S造) 階高3.6m
| 普通合板型枠 | 地上軸部 | 3490 | m2
RCﾗｰﾒﾝ構造(一部S造) 階高3.6m
| 曲面型枠 | 地上軸部 | 4.8 | m2
| 打放し合板型枠 | 基礎部 A種 ｺｰﾝ有 | 165 | m2
| 打放し合板型枠 | 基礎部 C種 ｺｰﾝ有 | 362 | m2
| 打放し合板型枠 | 基礎部 C種 ｺｰﾝ無 | 251 | m2
RCﾗｰﾒﾝ構造(一部S造) 階高3.6m
| 打放し合板型枠 | 地上軸部 A種 ｺｰﾝ有 | 2126 | m2
RCﾗｰﾒﾝ構造(一部S造) 階高3.6m
| 打放し合板型枠 | 地上軸部 A種 ｺｰﾝ無 | 831 | m2
RCﾗｰﾒﾝ構造(一部S造) 階高3.6m
| 打放し合板型枠 | 地上軸部 B種 ｺｰﾝ有 | 360 | m2
RCﾗｰﾒﾝ構造(一部S造) 階高3.6m
| 打放し合板型枠 | 地上軸部 B種 ｺｰﾝ無 | 25.6 | m2
RCﾗｰﾒﾝ構造(一部S造) 階高3.6m
| 打放し曲面型枠 | 地上軸部 A種 ｺｰﾝ有 | 15.5 | m2
RCﾗｰﾒﾝ構造(一部S造) 階高3.6m
| 打放し曲面型枠 | 地上軸部 A種 ｺｰﾝ無 | 6.7 | m2
RCﾗｰﾒﾝ構造(一部S造) 階高3.6m
| 打放し曲面型枠 | 地上軸部 B種 ｺｰﾝ有 | 17.3 | m2
厚20 ｽﾀｲﾛﾌｫｰﾑ 3種bA 打込み
| 型枠兼用断熱材 | +厚12 構造用合板 | 139 | m2
厚50 ｽﾀｲﾛﾌｫｰﾑ 3種bA 打込み
| 型枠兼用断熱材 | +厚12 構造用合板 | 415 | m2
| ラス型枠 |  | 58.5 | m2
| 型枠運搬 |  | 9805 | m2
φ325 L=7900 亜鉛めっき鋼板
| 中空スラブ用パイプ | ｷｬｯﾌﾟ･取付金物共 材工共 | 2836 | m
| 目地棒 | 打継目地 15×20 | 476 | ｍ
| 目地棒 | 打継目地 15×20 曲面 | 2.8 | ｍ
| 目地棒 | 誘発目地 15×20 | 371 | ｍ
| 目地棒 | 水切目地 15×15 | 163 | ｍ
| 目地棒 | 水切目地 15×15 曲面 | 53 | ｍ
| 目地棒 | 水切目地 20×20 | 132 | ｍ
| 目地棒 | 水切目地 25×25 | 23.3 | ｍ
| 目地棒 | 目地棒 20×10 | 19.1 | ｍ
| 耐震スリット | 厚 25×壁厚150 耐火 防水 | 2.7 | ｍ
| 人通孔 | 亜鉛ﾒｯｷ鋼板製 φ600 L=400 | 8 | か所
| 通気管 | 硬質塩ﾋﾞ管 VU φ100 L=400 | 24 | か所
| 通気管 | 硬質塩ﾋﾞ管 VU φ100 L=600 | 1 | か所
| 連通管 | 硬質塩ﾋﾞ管 VU φ100半割 L=400 | 24 | か所
| 連通管 | 硬質塩ﾋﾞ管 VU φ100半割 L=600 | 1 | か所
| 連通管 | 硬質塩ﾋﾞ管 VP φ200 L=400 | 7 | か所
| 連通管 | 硬質塩ﾋﾞ管 VP φ200 L=600 | 1 | か所
0
| 2.外部仕上 |  | 0
| 打放し面補修 | A種 ｺｰﾝ処理 | 1492 | m2
| 打放し面補修 | B種 ｺｰﾝ処理 | 297 | m2
| 打放し面補修 | B種 ｺｰﾝ処理無 | 15.4 | m2
0
| 3.内部仕上 |  | 0
| 打放し面補修 | A種 ｺｰﾝ処理 | 815 | m2
| 打放し面補修 | B種 ｺｰﾝ処理 | 80.1 | m2
| 打放し面補修 | B種 ｺｰﾝ処理無 | 10.2 | m2
| 打放し面補修 | C種 ｺｰﾝ処理 | 362 | m2
| 打放し面補修 | C種 ｺｰﾝ処理無 | 251 | m2
| 普通型枠コーン処理 |  | 283 | m2
(1)本体・駐輪場 計
(2)車寄せ
| 普通合板型枠 | 小型構造物 | 2.4 | m2
| 型枠運搬 |  | 2.4 | m2
0
(2)車寄せ 計
0
0
0
0
0
0
0
0
0
型枠工事 計

## 鉄骨
設計書（乙）
名 称 |  | 材 料・規 格 | 数 量 | 単位 | 単 価 | 金 額 | 摘 要
7 | 鉄骨工事
| (1)中央鉄骨階段 |  | 0
| 切板鋼板 | SS400 PL-6 | 1.6 | t
| 切板鋼板 | SN400B PL-19 | 0.3 | t
| 切板鋼板 | SN400B PL-25 | 2.6 | t
| 鉄骨スクラップ控除 |  | -0.1 | t
溶接材料及び溶接手間共
| 工場加工組立費 | 溶接長82.90m/t | 4.4 | t
| 工場錆止め塗装 | JIS K 5674 2回塗り | 96.8 | m2
| 鉄骨運搬 |  | 4.4 | t
| 現場建方 | 揚重機別途 | 4.4 | t
| 現場溶接 | 隅肉6mm換算 | 21.4 | ｍ
SNR400B M24 L=840
| アンカーボルト | 材工共 | 8 | 本
SNR400B M27 L=945
| アンカーボルト | 材工共 | 4 | 本
SNR400B M30 L=1050
| アンカーボルト | 材工共 | 12 | 本
| 超音波探傷試験費 | 工場 社内 100% | 4 | か所
工場 第三者試験機関
| 超音波探傷試験費 | AOQL2.5% 第1水準 | 4 | か所
| 超音波探傷試験費 | 現場 第三者試験機関 100% | 4 | か所
t=30 265×300
| ベース底均しモルタル | 無収縮ﾓﾙﾀﾙ(A種) | 2 | か所
(1)中央鉄骨階段 計
| (2)北側階段下地受鉄骨 |  | 0
| 切板鋼板 | SS400 PL-6 | 0.004 | t
| 切板鋼板 | SN400B PL-19 | 0.02 | t
| H形鋼 | SS400 H-200×100×5.5×8 | 0.1 | t
| 溝形鋼 | SS400 C-200×80×7.5×11 | 0.1 | t
| 鉄骨スクラップ控除 |  | -0.01 | t
溶接材料及び溶接手間共
| 工場加工組立費 | 溶接長3.19m/t | 0.2 | t
| 工場錆止め塗装 | JIS K 5674 2回塗り | 5.6 | m2
| 鉄骨運搬 |  | 0.2 | t
| 現場建方 | 揚重機別途 | 0.2 | t
| トルシア形高力ボルト | S10T M16 L=35 | 7 | 本
| トルシア形高力ボルト締付け |  | 6 | 本
SNR400B M16 L=320
| アンカーボルト | 材工共 | 12 | 本
t=30 140×260
| 梁側面均しモルタル | 無収縮ﾓﾙﾀﾙ(A種) | 3 | か所
(2)北側階段下地受鉄骨 計
| (3)講堂屋根･天井下地鉄骨 |  | 0
| 切板鋼板 | SS400 PL-6 | 1 | t
| 切板鋼板 | SS400 PL-9 | 0.7 | t
| 切板鋼板 | SN400B PL-6 | 0.8 | t
| 切板鋼板 | SN400B PL-9 | 0.1 | t
| 切板鋼板 | SN400B PL-12 | 0.01 | t
| 切板鋼板 | SN400B PL-16 | 0.6 | t
| 切板鋼板 | SN400B PL-19 | 0.1 | t
| 切板鋼板 | SN400B PL-22 | 0.3 | t
| Ｈ形鋼 | SS400 H-148×100×6×9 | 1.9 | t
| Ｈ形鋼 | SN400B H-700×300×13×24 | 3.1 | t
| 外法一定Ｈ形鋼 | SN400B HY-500×300×12×22 | 20 | t
| 軽量リップ溝形鋼 | SSC400 C-100×50×20×2.3 | 1.1 | t
| 鉄骨スクラップ控除 |  | -0.9 | t
溶接材料及び溶接手間共
| 工場加工組立費 | 溶接長23.86m/t | 27.2 | t
| 工場錆止め塗装 | JIS K 5674 2回塗り | 608 | m2
| 鉄骨運搬 |  | 28.3 | t
| 現場建方 | 揚重機別途 | 27.2 | t
| トルシア形高力ボルト | S10T M16 L=35 | 300 | 本
| トルシア形高力ボルト | S10T M20 L=50 | 67 | 本
| トルシア形高力ボルト | S10T M20 L=55 | 11 | 本
| トルシア形高力ボルト | S10T M20 L=60 | 119 | 本
| トルシア形高力ボルト | S10T M20 L=85 | 333 | 本
| トルシア形高力ボルト | S10T M20 L=90 | 50 | 本
| トルシア形高力ボルト締付け | 31本/t | 844 | 本
| 中ボルト | M12 L=30 | 396 | 本
| 中ボルト締付け | 14本/t | 380 | 本
SNR400B M16 L=320
| アンカーボルト | 材工共 | 45 | 本
SNR400B M16 L=560
| アンカーボルト | 材工共 | 16 | 本
SNR400B M22 L=770
| アンカーボルト | 材工共 | 64 | 本
SNR400B M24 L=840
| アンカーボルト | 材工共 | 8 | 本
H=50 t=1.2 Z27 ｴﾝﾄﾞｸﾛｰｽﾞ加工有
| 合成デッキプレート | 材工共 | 199 | m2
| デッキ受け金物 | FB-65×6 梁継手廻り 材工共 | 34 | か所
L-90×90×6(SS400)
| デッキ受け金物 | RC梁接続部 材工共 | 15 | m
| 軽量形鋼構造 | 天井下地 | 1.1 | t
t=30 120×140
| 梁側面均しモルタル | 無収縮ﾓﾙﾀﾙ(A種) | 8 | か所
t=30 219×400
| 梁側面均しモルタル | 無収縮ﾓﾙﾀﾙ(A種) | 16 | か所
t=30 230×480
| 梁側面均しモルタル | 無収縮ﾓﾙﾀﾙ(A種) | 2 | か所
φ16 L=100
| スタッドボルト | 材工共 | 1161 | 本
| 鉄骨足場 | 吊り足場 | 1 | 式
(3)講堂屋根･天井下地鉄骨 計
| (4)塔屋屋根下地鉄骨 |  | 0
| 切板鋼板 | SN400B PL-6 | 0.3 | t
| 切板鋼板 | SN400B PL-9 | 0.5 | t
| 切板鋼板 | SN400B PL-12 | 0.2 | t
| 切板鋼板 | SN400B PL-16 | 0.3 | t
| 切板鋼板 | SN400B PL-25 | 0.3 | t
| 切板鋼板 | SN400B PL-30 | 1 | t
| Ｈ形鋼 | SS400 H-148×100×6×9 | 1 | t
| Ｈ形鋼 | SS400 H-450×200×9×14 | 1.4 | t
| Ｈ形鋼 | SN400B H-400×200×8×13 | 3.5 | t
| Ｈ形鋼 | SN400B H-450×200×9×14 | 2.4 | t
| 外法一定Ｈ形鋼 | SN400B HY-450×250×9×22 | 2.1 | t
| 角形鋼管 | STKR400 □-100×100×9 | 0.8 | t
| 丸鋼 | SNR490B φ36 | 1 | t
| 鉄骨スクラップ控除 |  | -0.5 | t
溶接材料及び溶接手間共
| 工場加工組立費 | 溶接長52.53m/t | 14.1 | t
| 工場錆止め塗装 | JIS K 5625 2回塗り | 198 | m2
| 工場錆止め塗装 | JIS K 5674 2回塗り | 55.9 | m2
| 鉄骨運搬 |  | 14.1 | t
| 現場建方 | 揚重機別途 | 14.1 | t
| トルシア形高力ボルト | S10T M16 L=35 | 117 | 本
| トルシア形高力ボルト | S10T M20 L=45 | 13 | 本
| トルシア形高力ボルト | S10T M20 L=50 | 125 | 本
| トルシア形高力ボルト | S10T M20 L=55 | 17 | 本
| トルシア形高力ボルト | S10T M20 L=60 | 50 | 本
| トルシア形高力ボルト | S10T M24 L=85 | 200 | 本
| トルシア形高力ボルト締付け | 36本/t | 500 | 本
SNR400B M24 L=840
| アンカーボルト | 材工共 | 64 | 本
| 超音波探傷試験費 | 工場 社内 100% | 32 | か所
工場 第三者試験機関
| 超音波探傷試験費 | AOQL2.5% 第1水準 | 20 | か所
H=50 t=1.2 Z27 ｴﾝﾄﾞｸﾛｰｽﾞ加工有
| 合成デッキプレート | 材工共 | 120 | m2
| デッキ受け金物 | FB-65×6 梁継手廻り 材工共 | 4 | か所
t=30 250×320
| 柱底均しモルタル | 無収縮ﾓﾙﾀﾙ(A種) | 12 | か所
t=30 285×330
| 柱底均しモルタル | 無収縮ﾓﾙﾀﾙ(A種) | 4 | か所
φ16 L=100
| スタッドボルト | 材工共 | 766 | 本
| ターンバックル | M36用 | 32 | か所
| 鉄骨足場 | 吊り足場 | 1 | 式
ﾛｯｸｳｰﾙ吹付 t25 梁1時間耐火
| 耐火被覆 | FP060BM-9408 | 206 | m2
内部 □-100×100×9 1時間耐火
| 耐火被覆 | SKﾀｲｶｼｰﾄ FP060CN-0584 | 13.2 | m2
(4)塔屋屋根下地鉄骨 計
| (5)センターホール廻り鉄骨柱 |  | 0
| 切板鋼板 | SN400B PL-19 | 0.3 | t
| 切板鋼板 | SN400B PL-25 | 0.4 | t
| 切板鋼板 | SN400B PL-36 | 0.7 | t
| 等辺山形鋼 | SS400 L-75×75×12 | 0.5 | t
| 角形鋼管 | STKR400 □-100×100×6 | 0.3 | t
| 丸形鋼管 | STK400 〇-267.4×6.6 | 1.3 | t
| 丸形鋼管 | STK400 〇-267.4×9.3 | 1.9 | t
| 丸形鋼管 | STK400 〇-267.4×12.7 | 1.5 | t
| 鉄骨スクラップ控除 |  | -0.2 | t
溶接材料及び溶接手間共
| 工場加工組立費 | 溶接長26.75m/t | 6.6 | t
| 工場錆止め塗装 | JIS K 5674 2回塗り | 22.7 | m2
| 鉄骨運搬 |  | 6.6 | t
| 現場建方 | 揚重機別途 | 6.6 | t
| 現場溶接 | 隅肉6mm換算 | 49.5 | ｍ
SNR400B M16 L=560
| アンカーボルト | 材工共 | 32 | 本
t=30 225×710
| 柱底均しモルタル | 無収縮ﾓﾙﾀﾙ(A種) | 8 | か所
φ16 L=100
| スタッドボルト | 材工共 | 36 | 本
BPL-16×150×150(SN400B)
| 埋込ベースプレート | ｱﾝｶｰ筋:2-φ13共 | 2 | か所
BPL-16×165×165(SN400B)
| 埋込ベースプレート | ｱﾝｶｰ筋:2-φ13共 | 8 | か所
BPL-16×180×180(SN400B)
| 埋込ベースプレート | ｱﾝｶｰ筋:2-φ13共 | 2 | か所
内部 □-100×100×6 1時間耐火
| 耐火被覆 | SKﾀｲｶｼｰﾄ FP060CN-0584 | 7.3 | m2
内部 〇-267.4×6.6 1時間耐火
| 耐火被覆 | SKﾀｲｶｼｰﾄ FP060CN-0584 | 24.4 | m2
内部 〇-267.4×9.3 1時間耐火
| 耐火被覆 | SKﾀｲｶｼｰﾄ FP060CN-0584 | 25.5 | m2
内部 〇-267.4×12.7 1時間耐火
| 耐火被覆 | SKﾀｲｶｼｰﾄ FP060CN-0584 | 15.5 | m2
(5)センターホール廻り鉄骨柱 計
| (6)外周部鉄骨柱 |  | 0
| 切板鋼板 | SN400B PL-16 | 0.2 | t
| 切板鋼板 | SN400B PL-19 | 0.3 | t
| 切板鋼板 | SN400B PL-28 | 0.6 | t
| 等辺山形鋼 | SS400 L-65×65×6 | 0.3 | t
| 丸形鋼管 | STK400 〇-216.3×5.8 | 1.3 | t
| 丸形鋼管 | STK400 〇-216.3×8.2 | 1.8 | t
| 丸形鋼管 | STK400 〇-216.3×12.7 | 2.8 | t
| 鉄骨スクラップ控除 |  | -0.2 | t
溶接材料及び溶接手間共
| 工場加工組立費 | 溶接長22.39m/t | 6.9 | t
| 工場錆止め塗装 | JIS K 5674 2回塗り | 24.3 | m2
| 鉄骨運搬 |  | 6.9 | t
| 現場建方 | 揚重機別途 | 6.9 | t
| 現場溶接 | 隅肉6mm換算 | 57.1 | ｍ
SNR400B M16 L=560
| アンカーボルト | 材工共 | 52 | 本
t=30 175×550
| 柱底均しモルタル | 無収縮ﾓﾙﾀﾙ(A種) | 13 | か所
φ16 L=100
| スタッドボルト | 材工共 | 52 | 本
内部 〇-216.3×5.8 1時間耐火
| 耐火被覆 | SKﾀｲｶｼｰﾄ FP060CN-0584 | 27.7 | m2
内部 〇-216.3×8.2 1時間耐火
| 耐火被覆 | SKﾀｲｶｼｰﾄ FP060CN-0584 | 27.5 | m2
一種ｹﾚﾝ+ｼﾞﾝｸﾘｯｼﾞﾌﾟﾗｲﾏｰ
| 耐火塗料用下地処理 | +変成ｴﾎﾟｷｼさび止め | 28.3 | m2
外部 〇-216.3×12.7 1時間耐火
| 耐火塗料 | SKﾀｲｶｺｰﾄ FP060CN-9472 | 28.3 | m2
(6)外周部鉄骨柱 計
| (7)屋上目隠し鉄骨 |  | 0
| 切板鋼板 | SS400 PL-6 | 0.04 | t
| 切板鋼板 | SN400B PL-19 | 0.1 | t
| Ｈ形鋼 | SS400 H-100×50×5×7 | 0.1 | t
| Ｈ形鋼 | SS400 H-100×100×6×8 | 0.3 | t
| CT形鋼 | SS400 CT-75×75×5×7 | 0.05 | t
| 軽量リップ溝形鋼 | SSC400 C-100×50×20×3.2 | 0.2 | t
| 鉄骨スクラップ控除 |  | -0.02 | t
溶接材料及び溶接手間共
| 工場加工組立費 | 溶接長17.70m/t | 0.5 | t
| 溶融亜鉛めっき | A種 HDZ55 | 0.5 | t
| 溶融亜鉛めっき | B種 HDZ45 | 0.2 | t
| 鉄骨運搬 |  | 0.8 | t
| 現場建方 | 揚重機別途 | 0.5 | t
| トルシア形高力ボルト | S10T M16 L=35 | 21 | 本
| トルシア形高力ボルト締付け | 20本/t | 20 | 本
| 中ボルト | M12 L=30 | 44 | 本
| 中ボルト締付け | 42本/t | 42 | 本
SNR400B M16 L=560
| アンカーボルト | 材工共 | 36 | 本
| 軽量形鋼構造 | 胴縁 | 0.2 | t
t=50 150×200
| 柱底均しモルタル | 無収縮ﾓﾙﾀﾙ(A種) | 6 | か所
t=30 200×300
| 柱底均しモルタル | 無収縮ﾓﾙﾀﾙ(A種) | 6 | か所
(7)屋上目隠し鉄骨 計
| (8)屋上室外機架台鉄骨 |  | 0
| Ｈ形鋼 | SS400 H-150×150×7×10 | 1.5 | t
| 鉄骨スクラップ控除 |  | -0.1 | t
| 工場加工組立費 |  | 1.4 | t
| 溶融亜鉛めっき | A種 HDZ55 | 1.4 | t
| 鉄骨運搬 |  | 1.4 | t
| 現場建方 | 揚重機別途 | 1.4 | t
金属系 M12 L=150 (下向き)
| あと施工アンカー | 材工共 | 76 | 本
t=30 150×400
| 梁底均しモルタル | 無収縮ﾓﾙﾀﾙ(A種) | 38 | か所
(8)屋上室外機架台鉄骨 計
| (9)電動スクリーン兼外壁下地鉄骨 |  | 0
| 切板鋼板 | SS400 PL-6 | 0.4 | t
| 切板鋼板 | SN400B PL-6 | 0.03 | t
| 切板鋼板 | SN400B PL-9 | 0.1 | t
| 切板鋼板 | SN400B PL-12 | 0.04 | t
| 切板鋼板 | SN400B PL-19 | 0.04 | t
| 切板鋼板 | SN400B PL-25 | 0.1 | t
| Ｈ形鋼 | SS400 H-300×150×6.5×9 | 0.3 | t
| Ｈ形鋼 | SS400 H-300×300×10×15 | 3.1 | t
| 平鋼 | SS400 FB-9×75 | 0.1 | t
| 等辺山形鋼 | SS400 L-70×70×6 | 0.1 | t
| 軽量リップ溝形鋼 | SSC400 C-100×50×20×2.3 | 0.5 | t
| 軽量リップ溝形鋼 | SSC400 C-100×50×20×3.2 | 0.3 | t
| 鉄骨スクラップ控除 |  | -0.2 | t
溶接材料及び溶接手間共
| 工場加工組立費 | 溶接長35.52m/t | 4.1 | t
| 工場錆止め塗装 | JIS K 5674 2回塗り | 165 | m2
| 鉄骨運搬 |  | 4.8 | t
| 現場建方 | 揚重機別途 | 4.1 | t
| トルシア形高力ボルト | S10T M16 L=45 | 75 | 本
| トルシア形高力ボルト | S10T M20 L=60 | 59 | 本
| トルシア形高力ボルト | S10T M20 L=65 | 67 | 本
| トルシア形高力ボルト締付け | 47本/t | 192 | 本
| 中ボルト | M12 L=30 | 533 | 本
| 中ボルト締付け | 125本/t | 512 | 本
SNR400B M24 L=840
| アンカーボルト | 材工共 | 8 | 本
| 超音波探傷試験費 | 工場 社内 100% | 16 | か所
工場 第三者試験機関
| 超音波探傷試験費 | AOQL2.5% 第1水準 | 16 | か所
| 軽量形鋼構造 | 胴縁 | 0.7 | t
t=30 350×350
| 梁側面均しモルタル | 無収縮ﾓﾙﾀﾙ(A種) | 2 | か所
t=30 350×470
| 梁側面均しモルタル | 無収縮ﾓﾙﾀﾙ(A種) | 2 | か所
(9)電動スクリーン兼外壁下地鉄骨 計
| (10)シェード下地受鉄骨 |  | 0
| 切板鋼板 | SN400B PL-12 | 0.01 | t
| 角形鋼管 | STKR400 □-100×50×3.2 | 0.01 | t
| 鉄骨スクラップ控除 |  | -0.001 | t
溶接材料及び溶接手間共
| 工場加工組立費 | 溶接長0.16m/t | 0.02 | t
| 溶融亜鉛めっき | A種 HDZ55 | 0.01 | t
| 溶融亜鉛めっき | B種 HDZ45 | 0.01 | t
| 鉄骨運搬 |  | 0.02 | t
| 現場建方 | 揚重機別途 | 0.02 | t
SNR400B M16 L=320
| アンカーボルト | 材工共 | 8 | 本
t=30 140×260
| 梁側面均しモルタル | 無収縮ﾓﾙﾀﾙ(A種) | 2 | か所
PL-t６ 100×180 L300
| 北側階段 有孔折板受下地 | ﾎﾞﾙﾄM12×6共 | 76 | か所
| 北側階段 有孔折板受 | 下地:L-90×90×10 | 26 | ｍ
| 北側階段 有孔折板受 | 下地:L-90×90×10×2コ | 60 | ｍ
下地:L-90×90×10 L100
| 3Fｼｪｰﾄﾞ 有孔折板受下地（上下） | M12袋ﾅｯﾄ | 254 | か所
下地:L-90×90×10
| 3Fｼｪｰﾄﾞ 有孔折板受（上） | M12@300袋ﾅｯﾄ 水抜φ10@150 | 57 | ｍ
下地:L-90×90×10
| 3Fｼｪｰﾄﾞ 有孔折板受（下） | M12@300袋ﾅｯﾄ 水抜φ10@150 | 57 | ｍ
W890×H3470
| 3Fｼｪｰﾄﾞ 点検扉 | 四方枠:□-50×30×2.0 | 6 | か所
方立:□-80×40×3.0
|  | 丁番､鍵ｶﾊﾞｰ共 | 0
| 溶融亜鉛めっき | A種 HDZ55 | 4.6 | t
(10)シェード下地受鉄骨 計
| (11)防火戸下地鉄骨 |  | 0
| 切板鋼板 | SS400 PL-6 | 0.1 | t
| 軽量リップ溝形鋼 | SSC400 C-100×50×20×2.3 | 0.6 | t
| 軽量リップ溝形鋼 | SSC400 C-100×50×20×3.2 | 0.3 | t
| 鉄骨スクラップ控除 |  | -0.03 | t
溶接材料及び溶接手間共
| 工場加工組立費 | 溶接長12.23m/t | 0.1 | t
| 工場錆止め塗装 | JIS K 5674 2回塗り | 86.4 | m2
| 鉄骨運搬 |  | 0.9 | t
| 現場建方 | 揚重機別途 | 0.1 | t
| 中ボルト | M12 L=30 | 184 | 本
| 中ボルト締付け | 176本/t | 176 | 本
SNR400B M16 L=320
| アンカーボルト | 材工共 | 44 | 本
| 軽量形鋼構造 | 下地材 | 0.8 | t
(11)防火戸下地鉄骨 計
| (12)車寄せ鉄骨 |  | 0
| 切板鋼板 | SS400 PL-6 | 0.1 | t
| 切板鋼板 | SS400 PL-9 | 0.03 | t
| 切板鋼板 | SS400 PL-12 | 0.01 | t
| 切板鋼板 | SN400B PL-6 | 0.02 | t
| 切板鋼板 | SN400B PL-9 | 0.1 | t
| 切板鋼板 | SN400B PL-12 | 0.1 | t
| 切板鋼板 | SN400B PL-16 | 0.01 | t
| 切板鋼板 | SN400C PL-16 | 0.01 | t
| Ｈ形鋼 | SN400B H-194×150×6×9 | 0.6 | t
| 丸形鋼管 | STK400 〇-114.3×4.5 | 0.1 | t
| 溝形鋼 | SS400 C-200×80×7.5×11 | 0.5 | t
| 丸鋼 | SNR400B φ22 | 0.1 | t
| 軽量リップ溝形鋼 | SSC400 C-100×50×20×2.3 | 0.3 | t
| 鉄骨スクラップ控除 |  | -0.1 | t
溶接材料及び溶接手間共
| 工場加工組立費 | 溶接長109.03m/t | 1.1 | t
溶接材料及び溶接手間共
| 工場曲げ加工組立費 | 溶接長2.65m/t | 0.5 | t
| 工場錆止め塗装 | JIS K 5625 2回塗り | 30.9 | m2
| 工場錆止め塗装 | JIS K 5674 2回塗り | 38 | m2
| 鉄骨運搬 |  | 1.8 | t
| 現場建方 | 揚重機別途 | 1.6 | t
| トルシア形高力ボルト | S10T M16 L=35 | 13 | 本
| トルシア形高力ボルト | S10T M16 L=40 | 9 | 本
| トルシア形高力ボルト | S10T M16 L=45 | 25 | 本
| トルシア形高力ボルト | S10T M16 L=50 | 100 | 本
| トルシア形高力ボルト | S10T M20 L=50 | 5 | 本
| トルシア形高力ボルト | S10T M22 L=55 | 21 | 本
| トルシア形高力ボルト締付け | 149本/t | 164 | 本
| 中ボルト | M12 L=30 | 113 | 本
| 中ボルト締付け | 99本/t | 108 | 本
SNR400B M16 L=320
| アンカーボルト | 材工共 | 8 | 本
SNR400B M16 L=560
| アンカーボルト | 材工共 | 8 | 本
| 超音波探傷試験費 | 工場 社内 100% | 36 | か所
工場 第三者試験機関
| 超音波探傷試験費 | AOQL2.5% 第1水準 | 20 | か所
| 軽量形鋼構造 | ﾀｲﾄﾌﾚｰﾑ受け | 0.3 | t
t=30 180×280
| 柱底均しモルタル | 無収縮ﾓﾙﾀﾙ(A種) | 2 | か所
t=30 200×250
| 梁側面均しモルタル | 無収縮ﾓﾙﾀﾙ(A種) | 2 | か所
| ターンバックル | M22用 | 10 | か所
ﾛｯｸｳｰﾙ吹付 t25 梁1時間耐火
| 耐火被覆 | FP060BM-9408 | 33.9 | m2
一種ｹﾚﾝ+ｼﾞﾝｸﾘｯｼﾞﾌﾟﾗｲﾏｰ
| 耐火塗料用下地処理 | +変成ｴﾎﾟｷｼさび止め | 2.6 | m2
外部 〇-114.3×4.5 1時間耐火
| 耐火塗料 | SKﾀｲｶｺｰﾄ FP060CN-9472 | 2.6 | m2
(12)車寄せ鉄骨 計
(13)駐輪場鉄骨
| 切板鋼板 | SS400 PL-6 | 0.1 | t
| 切板鋼板 | SN400B PL-6 | 0.03 | t
| 切板鋼板 | SN400B PL-9 | 0.3 | t
| 切板鋼板 | SN400B PL-12 | 0.04 | t
| 切板鋼板 | SN400B PL-16 | 0.02 | t
| 切板鋼板 | SN400B PL-22 | 0.1 | t
| 切板鋼板 | SN400C PL-9 | 0.1 | t
| Ｈ形鋼 | SS400 H-200×100×5.5×8 | 0.4 | t
| Ｈ形鋼 | SN400B H-194×150×6×9 | 1.8 | t
| Ｈ形鋼 | SN400B H-200×200×8×12 | 0.6 | t
| 丸形鋼管 | STK400 〇-89.1×3.2 | 0.1 | t
| 丸形鋼管 | STK400 〇-139.8×6 | 0.1 | t
| 溝形鋼 | SS400 C-200×80×7.5×11 | 1.3 | t
| 丸鋼 | SNR400B φ18 | 0.3 | t
| 鉄骨スクラップ控除 |  | -0.2 | t
溶接材料及び溶接手間共
| 工場加工組立費 | 溶接長27.96m/t | 4.9 | t
| 工場錆止め塗装 | JIS K 5674 2回塗り | 23.1 | m2
| 鉄骨運搬 |  | 4.9 | t
| 現場建方 | 揚重機別途 | 4.9 | t
| トルシア形高力ボルト | S10T M16 L=35 | 75 | 本
| トルシア形高力ボルト | S10T M16 L=40 | 46 | 本
| トルシア形高力ボルト | S10T M16 L=45 | 42 | 本
| トルシア形高力ボルト | S10T M20 L=50 | 92 | 本
| トルシア形高力ボルト | S10T M20 L=55 | 17 | 本
| トルシア形高力ボルト | S10T M20 L=60 | 50 | 本
| トルシア形高力ボルト締付け | 63本/t | 308 | 本
SNR400B M16 L=320
| アンカーボルト | 材工共 | 10 | 本
SNR400B M16 L=560
| アンカーボルト | 材工共 | 8 | 本
SNR400B M20 L=400
| アンカーボルト | 材工共 | 20 | 本
| 超音波探傷試験費 | 工場 社内 100% | 26 | か所
工場 第三者試験機関
| 超音波探傷試験費 | AOQL2.5% 第1水準 | 20 | か所
t=30 125×340
| 柱底均しモルタル | 無収縮ﾓﾙﾀﾙ(A種) | 10 | か所
t=30 145×250
| 柱底均しモルタル | 無収縮ﾓﾙﾀﾙ(A種) | 5 | か所
t=30 200×3125
| 梁底均しモルタル | 無収縮ﾓﾙﾀﾙ(A種) | 1 | か所
t=30 200×3600
| 梁底均しモルタル | 無収縮ﾓﾙﾀﾙ(A種) | 1 | か所
| ターンバックル | M18用 | 44 | か所
一種ｹﾚﾝ+ｼﾞﾝｸﾘｯｼﾞﾌﾟﾗｲﾏｰ
| 耐火塗料用下地処理 | +変成ｴﾎﾟｷｼさび止め | 47.1 | m2
外部 H-194×150×6×9 1時間耐火
| 耐火塗料 | SKﾀｲｶｺｰﾄ FP060CN-9472 | 47.1 | m2
一種ｹﾚﾝ+ｼﾞﾝｸﾘｯｼﾞﾌﾟﾗｲﾏｰ
| 耐火塗料用下地処理 | +変成ｴﾎﾟｷｼさび止め | 13.9 | m2
外部 H-200×100×5.5×8 1時間耐火
| 耐火塗料 | SKﾀｲｶｺｰﾄ FP060CN-9472 | 13.9 | m2
一種ｹﾚﾝ+ｼﾞﾝｸﾘｯｼﾞﾌﾟﾗｲﾏｰ
| 耐火塗料用下地処理 | +変成ｴﾎﾟｷｼさび止め | 11.5 | m2
外部 H-200×200×8×12 1時間耐火
| 耐火塗料 | SKﾀｲｶｺｰﾄ FP060CN-9472 | 11.5 | m2
一種ｹﾚﾝ+ｼﾞﾝｸﾘｯｼﾞﾌﾟﾗｲﾏｰ
| 耐火塗料用下地処理 | +変成ｴﾎﾟｷｼさび止め | 35.6 | m2
外部 C-200×80×7.5×11 1時間耐火
| 耐火塗料 | SKﾀｲｶｺｰﾄ FP060CN-9472 | 35.6 | m2
一種ｹﾚﾝ+ｼﾞﾝｸﾘｯｼﾞﾌﾟﾗｲﾏｰ
| 耐火塗料用下地処理 | +変成ｴﾎﾟｷｼさび止め | 3.4 | m2
外部 〇-89.1×3.2 1時間耐火
| 耐火塗料 | SKﾀｲｶｺｰﾄ FP060CN-9472 | 3.4 | m2
一種ｹﾚﾝ+ｼﾞﾝｸﾘｯｼﾞﾌﾟﾗｲﾏｰ
| 耐火塗料用下地処理 | +変成ｴﾎﾟｷｼさび止め | 1.6 | m2
外部 〇-139.8×6 1時間耐火
| 耐火塗料 | SKﾀｲｶｺｰﾄ FP060CN-9472 | 1.6 | m2
(13)駐輪場鉄骨 計
鉄骨工事 計

## 防水
設計書（乙）
名 称 |  | 材 料・規 格 | 数 量 | 単位 | 単 価 | 金 額 | 摘 要
8 | 防水工事
| (1)外部 |  | 0
| PHF屋根等 | 塩ﾋﾞｼｰﾄ 厚1.5
| 合成高分子ﾙｰﾌｨﾝｸﾞｼｰﾄ防水 | 絶縁 平場 SI-M2 機械固定 | 367 | ｍ2
断熱材 厚50 脱気工法
| 軒樋 | 塩ﾋﾞｼｰﾄ 厚1.5
| 合成高分子ﾙｰﾌｨﾝｸﾞｼｰﾄ防水 | 絶縁 平場 S-M2 機械固定 | 47.9 | ｍ2
脱気工法
| RF屋根 | 塩ﾋﾞｼｰﾄ 厚1.5
| 合成高分子ﾙｰﾌｨﾝｸﾞｼｰﾄ防水 | 絶縁 立上 S-M2 機械固定 | 51 | ｍ2
| PHF屋根等 | 露出防水 厚5.0
| 改質ｱｽﾌｧﾙﾄｼｰﾄ防水 | 絶縁 平場 AS-J1 常温粘着 | 690 | ｍ2
| RF屋根 X0.Y15 | 露出防水 厚5.0 曲面
| 改質ｱｽﾌｧﾙﾄｼｰﾄ防水 | 絶縁 立上 AS-J1 常温粘着 | 165 | ｍ2
| 塗膜防水 | ｳﾚﾀﾝ系 X-2 平部 | 183 | ｍ2
| 塗膜防水 | ｳﾚﾀﾝ系 X-2 立上 | 98.9 | ｍ2
ｱﾙﾐ L-30×15×2.0
| 防水押え金物 | ﾋﾞｽ止 頭ｼｰﾙ共 | 255 | ｍ
| シーリング |  | 1 | 式
(2)内部
ｹｲ酸質系 平面
| 床 塗膜防水 | (ﾋﾟｯﾄ他) | 133 | m2
ｹｲ酸質系 立上
| 壁 塗膜防水 | (ﾋﾟｯﾄ他) | 362 | m2
| シーリング |  | 1 | 式
防水工事 計

## タイル
設計書（乙）
名 称 |  | 材 料・規 格 | 数 量 | 単位 | 単 価 | 金 額 | 摘 要
9 | タイル工事
(1)内部
磁器質 無釉 300角 厚9.0
| 床 タイル張り | 耐凍害性 標準色 圧着張 | 44.1 | ｍ2
| 汚垂石 セラミックタイル張り | W600 厚5 接着張 | 5.7 | m
タイル工事 計

## 木
設計書（乙）
名 称 |  | 材 料・規 格 | 数 量 | 単位 | 単 価 | 金 額 | 摘 要
10 | 木工事
| (1)内部 |  | 0
| 床 構造用合板張り | 厚9.0+9.0 | 1246 | m2
| 床 構造用合板張り | 厚12.0 | 45.5 | m2
| 床 シナ合板張り | 厚5.5 | 1.4 | m2
| 床 パーティクルボード | 厚20 | 0.6 | m2
| 床 根太組 | 杉 2級 49×49 @300 | 1.4 | m2
H=160 杉 2級 上桟･下桟:60×60
| 床 木下地 | 竪桟:60×60 @450 | 0.6 | m2
H=275 杉 2級 上桟･下桟：60×60
| 立上 木下地 | 竪桟:60×60 @450 | 2.3 | ｍ
| 木製巾木 | 高さ60 厚9 ｽﾌﾟﾙｽ | 35.2 | ｍ
| 畳寄 | 杉 1等 55×40 | 6.3 | ｍ
| 雑巾摺 | 杉 1等 15×10 | 3.2 | ｍ
| 壁 構造用合板張り | 厚9.0 | 89.3 | m2
| 壁 構造用合板張り | 厚12.0 | 39.5 | m2
| 壁 合板張り | 厚5.5 ﾗﾜﾝ 2類 | 516 | m2
| 壁 合板張り | 厚12 ﾗﾜﾝ 2類 | 43.1 | m2
| 壁 合板張り | 厚5.5 ｼﾅ 目透し | 112 | m2
| 壁 OSB合板張り | 厚8.0 ｻﾝﾀﾞｰ掛け共 | 371 | m2
| 2F講堂 | 厚8.0 ｻﾝﾀﾞｰ仕上 寒冷紗共
| 壁 有孔OSB合板張り | 孔径8mm @25 | 224 | m2
| 壁 横胴縁組 | 杉 2級 30×60 @450 | 12.5 | m2
杉 2級
| 壁 胴縁組 | ﾀﾃ･ﾖｺ 28×45 @450 木ﾚﾝｶﾞ共 | 7.8 | m2
杉 2級
| 壁 胴縁組 | ﾀﾃ･ﾖｺ 36.5×45 @450 木ﾚﾝｶﾞ共 | 1.4 | m2
杉 30×50 上小節
| 壁 見切縁 |  | 106 | ｍ
W=300 厚12
| 天井 構造用合板張り |  | 125 | ｍ
杉 2級 30×45 @300
| 天井 木下地 | ﾋﾞｽ留 接着剤併用 | 613 | m2
杉 2級 野縁:36×40 @360
| 天井 木下地 | 野縁受:36×40 | 0.4 | m2
| 下壁 集成材 | 厚24 杉 100×290 L型 | 48.1 | ｍ
| 天井 見切縁 | 杉 2級 11×35 | 3.7 | ｍ
| 床見切り | 杉 1等 55×40 | 6.3 | ｍ
| 上框 | ﾀﾓ集成材 36×50 | 2.3 | ｍ
| 2F講堂 | 180×100 ｺ型 上額縁W90共
| カーテンボックス | 厚24 杉集成材 | 15.5 | ｍ
| 2F講堂 | 180×155 T型
| カーテンボックス | ﾍﾞｰｽ:厚24 ﾗﾜﾝ合板 | 3.1 | ｍ
幕板:厚12 OSB合板
|  | 接着併用ﾋﾞｽとめ | 0
下地ｱﾝｸﾞﾙ:L-20×20 2列
|  | 吊下地:170×100 | 0
FB-5×50 曲加工 @450
0
| 2F講堂 | 180×155
| カーテンボックス 小口塞ぎ | 幕板:厚12 OSB合板 | 2 | か所
接着併用ﾋﾞｽとめ
|  | 下地ｱﾝｸﾞﾙ:L-20×20 2列 | 0
| 押入中棚 シナ合板張り | 厚5.5 Ⅰ類 | 1.3 | m2
杉 1等 根太:40×30 @450
| 押入中棚 木下地 | 根太掛:80×30 | 1.3 | m2
| 額縁 | 60×30 米栂 | 0.6 | ｍ
| 額縁 | 125×30 米栂 | 1.2 | ｍ
| 額縁 | 175×30 米栂 | 1.9 | ｍ
| 額縁 | 615×12 構造用合板 | 15.5 | ｍ
| 鴨居 | 杉 1等 40×120 | 6.3 | ｍ
| 器具下地他 構造用合板 | 厚9.0 | 7.2 | m2
| 雑巾掛下地 | 厚9.0 耐水ﾗﾜﾝ合板(特類) | 0.1 | m2
W90
| メンテナンススペース照明下地 | 厚12 構造用合板 通し | 44.4 | ｍ
角度調節金具 @900共
0
| 木製建具上枠 | ｽﾌﾟﾙｰｽ 30×153 | 3.8 | ｍ
| 木製建具上枠 | ｽﾌﾟﾙｰｽ 30×205 | 2.6 | ｍ
| 木製建具上枠 | ｽﾌﾟﾙｰｽ 30×50 | 0.8 | ｍ
| 木製建具竪枠 | ｽﾌﾟﾙｰｽ 30×125 | 23.1 | ｍ
| 木製建具竪枠 | ｽﾌﾟﾙｰｽ 30×175 | 6.3 | ｍ
| WD-13 鴨居 | 杉材 30×200 | 6.5 | ｍ
| WD-13 鴨居 | 杉材 30×50 | 6.4 | ｍ
| WD-18 鴨居 | 杉材 40×120 | 1.4 | ｍ
| WD-18 竪枠 | 杉材 40×120 | 4.2 | ｍ
| WD-18 敷居 | 杉材 40×120 | 1.4 | ｍ
| WW-01 上枠 | 米ﾂｶﾞ 30×180 | 0.7 | ｍ
| WW-01 上枠 | 米ﾂｶﾞ 30×50 | 0.6 | ｍ
| WW-01 竪枠 | 米ﾂｶﾞ 30×130 | 1.2 | ｍ
| WW-01 竪枠 | 米ﾂｶﾞ 30×180 | 1.2 | ｍ
上桟:杉 50×70 木下地:杉35×15
| GS-11 腰壁木下地 | 下桟:杉 50×70 木下地:杉35×15 | 8.7 | ｍ2
縦桟:杉30×15
0
| センターホール手摺 | W1800×H2400 波高200 ｶｰﾌﾞ長1858
| 木ルーバー | ﾙｰﾊﾞｰ：杉集成材 27×75 @93 | 7 | か所
繋ぎ材:杉集成材
|  | 握手:杉集成材 厚12 | 0
| センターホール手摺 | W2250×H2400 波高200 ｶｰﾌﾞ長2297
| 木ルーバー | ﾙｰﾊﾞｰ：杉集成材 27×75 @93 | 12 | か所
繋ぎ材:杉集成材
|  | 握手:杉集成材 厚12 | 0
| センターホール手摺 | W2700×H2400 波高200 ｶｰﾌﾞ長2739
| 木ルーバー | ﾙｰﾊﾞｰ：杉集成材 27×75 @93 | 1 | か所
繋ぎ材:杉集成材
|  | 握手:杉集成材 厚12 | 0
| センターホール手摺 | ｺｰﾅｰﾕﾆｯﾄ H2400 ｶｰﾌﾞ長706.5
| 木ルーバー | ﾙｰﾊﾞｰ：杉集成材 27×75 @93 | 8 | か所
繋ぎ材:杉集成材
|  | 握手:杉集成材 厚12 | 0
| センターホール手摺 | W1800×H3000 波高200 ｶｰﾌﾞ長1858
| 木ルーバー | ﾙｰﾊﾞｰ：杉集成材 27×75 @93 | 4 | か所
繋ぎ材:杉集成材
|  | 握手:杉集成材 厚12 | 0
| センターホール手摺 | W2250×H3000 波高200 ｶｰﾌﾞ長2297
| 木ルーバー | ﾙｰﾊﾞｰ：杉集成材 27×75 @103 | 5 | か所
繋ぎ材:杉集成材
|  | 握手:杉集成材 厚12 | 0
| センターホール手摺 | W2700×H3000 波高200 ｶｰﾌﾞ長2739
| 木ルーバー | ﾙｰﾊﾞｰ：杉集成材 27×75 @93 | 2 | か所
繋ぎ材:杉集成材
|  | 握手:杉集成材 厚12 | 0
| センターホール手摺 | ｺｰﾅｰﾕﾆｯﾄ H3000 ｶｰﾌﾞ長706.5
| 木ルーバー | ﾙｰﾊﾞｰ：杉集成材 27×75 @103 | 4 | か所
繋ぎ材:杉集成材
|  | 握手:杉集成材 厚12 | 0
木工事 計

## 屋根
設計書（乙）
名 称 |  | 材 料・規 格 | 数 量 | 単位 | 単 価 | 金 額 | 摘 要
11 | 屋根及びとい工事
| (1)本体 |  | 0
| ルーフﾄﾞレイン | 鋳鉄製 縦型 径100 ｼｰﾄ防水用 | 2 | か所
| ルーフﾄﾞレイン | 鋳鉄製 縦型 径125 ｼｰﾄ防水用 | 4 | か所
| ルーフﾄﾞレイン | 鋳鉄製 縦型 径125 塗膜防水用 | 2 | か所
| ルーフﾄﾞレイン | 鋳鉄製 横型 径100 ｼｰﾄ防水用 | 3 | か所
| ルーフﾄﾞレイン | 鋳鉄製 横型 径125 ｼｰﾄ防水用 | 1 | か所
ｽﾃﾝﾚｽ HL 径100 ﾊﾞﾝﾄﾞﾚｽ
| 竪樋 | 支持金物共 | 26.3 | ｍ
ｽﾃﾝﾚｽ製 径125 ﾊﾞﾝﾄﾞﾚｽ
| 竪樋 | 支持金物共 | 58.9 | ｍ
厚2.0 ｽﾃﾝﾚｽ HL
| エルボ隠し | φ120 H=300程度 | 4 | か所
(1)本体 計
| (2)駐輪場 |  | 0
| 1.外部 |  | 0
厚0.6 はぜ締め式 山高90
| 屋根 折板葺 | ｶﾗｰｶﾞﾙﾊﾞﾘｳﾑ鋼板 | 116 | ｍ2
裏張断熱材 厚4
|  | 孔あけ加工共 | 0
屋根同材
| 軒先見切面戸 | (駐輪場屋根) | 20.3 | ｍ
厚0.4 ｶﾗｰｶﾞﾙﾊﾞﾘｳﾑ鋼板 曲加工
| けらば包み | 捨板､下地ｱﾝｸﾞﾙ､端部ﾀｲﾄﾌﾚｰﾑ共 | 4.2 | ｍ
厚0.4 ｶﾗｰｶﾞﾙﾊﾞﾘｳﾑ鋼板 曲加工
| けらば包み | 捨板､水切､端部ﾀｲﾄﾌﾚｰﾑ共 | 3.6 | ｍ
厚0.4 ｶﾗｰｶﾞﾙﾊﾞﾘｳﾑ鋼板 曲加工
| けらば包み | 捨板､捨水切､下地ｱﾝｸﾞﾙ､端部ﾀｲﾄﾌﾚｰ ﾑ共 | 3.6 | ｍ
| 化粧フレーム | 既製品 面戸共 | 20.3 | ｍ
| タイトフレーム | 山高90 | 81.3 | ｍ
ｽﾃﾝﾚｽ HL
| 軒先アングル | L-50×50×5 取付金物共 | 20.3 | ｍ
| 樋落し口 | ｽﾃﾝﾚｽ 径100 防塵網共 | 2 | か所
W170×H50/110
| 軒樋 | 厚3.0 ｽﾃﾝﾚｽ HL 曲加工 受金物共 | 20.3 | ｍ
ｽﾃﾝﾚｽ 100A
| 竪樋 | 支持金物共 | 5.1 | ｍ
(2)駐輪場 計
| (3)車寄せ |  | 0
| 1.外部 |  | 0
厚0.8 ﾎﾞﾙﾄ式 山高88
| 屋根 折板葺 | ｶﾗｰｶﾞﾙﾊﾞﾘｳﾑ鋼板 | 28.4 | ｍ2
裏張断熱材 厚4
|  | 軒先孔あけ加工共 | 0
厚0.5 ﾎﾞﾙﾄ式 山高88
| 天井 折板葺 | ｶﾗｰｶﾞﾙﾊﾞﾘｳﾑ鋼板 | 26.8 | ｍ2
裏張断熱材 厚4共
|  | (車寄せ) | 0
W320～650 糸幅410～740程度
| けらば包み | 厚0.5 ｶﾗｰｶﾞﾙﾊﾞﾘｳﾑ鋼板 曲加工 | 9.5 | ｍ
端部ﾀｲﾄﾌﾚｰﾑ共
|  | (車寄せ) | 0
厚0.4 ｶﾗｰｶﾞﾙﾊﾞﾘｳﾑ鋼板 曲加工
| 雨押え | (車寄せ) | 3.8 | ｍ
W150×H110 糸幅320程度 曲面
| 幕板 | 厚0.5 ｶﾗｰｶﾞﾙﾊﾞﾘｳﾑ鋼板 曲加工 | 9.5 | ｍ
下地:ｽﾃﾝﾚｽ L-30×30×6 溶接共
|  | (車寄せ.軒天部) | 0
W25×H100 糸幅170程度 曲面
| 幕板 | 厚0.5 ｶﾗｰｶﾞﾙﾊﾞﾘｳﾑ鋼板 曲加工 | 16.2 | ｍ
H=360 糸幅490程度 曲面
| 幕板 | 厚0.5 ｶﾗｰｶﾞﾙﾊﾞﾘｳﾑ鋼板 曲加工 | 16.2 | ｍ
ｽﾃﾝﾚｽ HL 曲線
| 軒先アングル | L-50×50×5 取付金物共 | 16.2 | ｍ
| タイトフレーム | 山高88 | 20.6 | ｍ
ｽﾃﾝﾚｽ 防塵網共
| 樋落し口 | (車寄せ.鎖樋上部) | 2 | か所
W160×H50/110 曲面
| 軒樋 | 厚1.5 ｽﾃﾝﾚｽ HL 曲加工 受金物共 | 6.7 | ｍ
ｽﾃﾝﾚｽ L=3800
| 鎖樋 | 固定おもり共 | 2 | か所
(3)車寄せ 計
屋根及びとい工事 計

## 金属
設計書（乙）
名 称 |  | 材 料・規 格 | 数 量 | 単位 | 単 価 | 金 額 | 摘 要
12 | 金属工事
| (1)外部 |  | 0
950×600 ｽﾁｰﾙ T-14
| グレーチング蓋 | ﾉﾝｽﾘｯﾌﾟ細目 ﾎﾞﾙﾄ式 | 1 | か所
600×600 ｽﾁｰﾙ T-14
| グレーチング蓋 | ﾉﾝｽﾘｯﾌﾟ細目 ﾎﾞﾙﾄ式 | 1 | か所
1800×600 ｽﾁｰﾙ T-2
| グレーチング蓋 | ﾉﾝｽﾘｯﾌﾟ細目 | 1 | か所
600×600 ｽﾁｰﾙ T-14
| グレーチング蓋 | ﾉﾝｽﾘｯﾌﾟ細目 ﾎﾞﾙﾄ式 | 1 | か所
W=250 既製品
| アルミ笠木 | A-1種 無着色 | 212 | ｍ
W=250 既製品 曲面
| アルミ笠木 | A-1種 無着色 | 25.8 | ｍ
W=300 既製品
| アルミ笠木 | A-1種 無着色 | 7.3 | ｍ
W=250 L=450+450 曲面
| アルミ笠木コーナー | A-1種 無着色 | 4 | か所
W=250 L=500+500 既製品
| アルミ笠木コーナー | A-1種 無着色 | 13 | か所
W200×H2000
| アルミパンチングメタル | 厚2.0 ｱﾙﾏｲﾄ ｼﾙﾊﾞｰ | 4 | か所
径6.0 @9 開口率40.2%
|  | 取付金物共 | 0
| アルミスパンドレル張 | 厚1.0 小波 | 41.3 | ｍ2
厚0.35 ｶﾗｰｶﾞﾙﾊﾞﾘｳﾑ鋼板
| 軒天 小波鋼板 | 山高9.0 | 58.6 | ｍ2
25型 金属板 H=1.5m未満
| 軽量鉄骨天井下地 | ｲﾝｻｰﾄ別途 | 58.6 | ｍ2
| 天井インサート | RC用 | 58.6 | ｍ2
ｽﾃﾝﾚｽ製 L=400 φ=22
| タラップ | (塔屋外壁等) | 15 | か所
ｽﾃﾝﾚｽ 丸鋼 φ22
| 壁付手摺 | ﾌﾞﾗｹｯﾄ FB-3×10 @900共 | 30.4 | ｍ
ｽﾃﾝﾚｽ 丸鋼 φ22
| 壁付手摺 | ﾌﾞﾗｹｯﾄ:FB-3×10 @900 | 9.8 | ｍ
化粧座金等共
|  | (外部通路) | 0
H=1200 ｽﾃﾝﾚｽ HL
| 自立手摺 | 握手:FB-10×35 | 1.3 | ｍ
支柱:FB-10×35 @900
|  | 下桟:FB-10×35 | 0
竪桟:FB-6×32 @112.5
|  | BPL t10 120×180 ﾎﾞﾙﾄ共 | 0
ｽﾃﾝﾚｽ HL
| 3Fｼｪｰﾄﾞ 補助手摺 | 手摺:L-40×40×5 | 30.2 | ｍ
ﾌﾞﾗｹｯﾄ:φ12×0.8 L25 @200
|  | M10袋ﾅｯﾄ共 | 0
ｽﾃﾝﾚｽ HL 曲面
| 3Fｼｪｰﾄﾞ 補助手摺 | 手摺:L-40×40×5 | 25.5 | ｍ
ﾌﾞﾗｹｯﾄ:φ12×0.8 L25 @200
|  | M10袋ﾅｯﾄ共 | 0
ｽﾃﾝﾚｽ HL
| 防風ﾌｪﾝｽ 補助手摺 | 手摺:L-40×40×5 | 14.2 | ｍ
ﾌﾞﾗｹｯﾄ:φ12×0.8 L25 @900
|  | M10袋ﾅｯﾄ共 | 0
H=980 ｽﾃﾝﾚｽ HL
| 点検用手摺 | 握手:FB-10×35 | 15.5 | ｍ
支柱:FB-10×35 @900
|  | 竪桟:FB-6×32 @300 | 0
下桟:FB-10×35
|  | BPL:t=10 120×180 @900 | 0
| 水切 | W40 厚0.4 ｶﾞﾙﾊﾞﾘｳﾑ鋼板 曲加工 | 77.2 | ｍ
| 水切 | ｽﾃﾝﾚｽ 厚1.0 曲加工 | 12.4 | ｍ
ｽﾃﾝﾚｽ 厚1.0 曲加工
| 水切 | 75×15 | 52.9 | ｍ
ｽﾃﾝﾚｽ 厚1.0 曲加工 曲面
| 水切 | 75×15 | 23.7 | ｍ
| 水切 | ｽﾃﾝﾚｽ t=1.5 曲加工 | 3.3 | ｍ
| 水切 | ｶﾞﾙﾊﾞﾘｳﾑ鋼板 厚0.4 曲加工 | 15.6 | ｍ
ｽﾃﾝﾚｽ ﾅｲﾛﾝｺｰﾃｨﾝｸﾞ
| 防鳥ワイヤー | 支持金物共 | 262 | ｍ
厚1.6 ｽﾁｰﾙ 山高88.2 幅200 無孔
| 防風フェンス | 高耐食ﾒｯｷ鋼板 | 43.9 | ｍ2
ﾎﾟﾘｴｽﾃﾙ樹脂静電粉体塗装
|  | 取付金物共 | 0
| 防風フェンス 取付費 |  | 43.9 | ｍ2
厚1.6 ｽﾁｰﾙ 山高88.2 幅200
| 北側階段 有孔折板 | 開口率40% 高耐食ﾒｯｷ鋼板 | 184 | ｍ2
ﾎﾟﾘｴｽﾃﾙ樹脂静電粉体塗装
0
| 北側階段 有孔折板 取付費 |  | 184 | ｍ2
北側階段 有孔折板
| 出隅コーナー加工 |  | 45 | ｍ
H=4795 厚1.6 ｽﾁｰﾙ
| 3Fｼｪｰﾄﾞ 有孔折板 | 山高88.2 幅200 | 272 | ㎡
開口率40% 高耐食ﾒｯｷ鋼板
|  | ﾎﾟﾘｴｽﾃﾙ樹脂静電粉体塗装 | 0
| 3Fｼｪｰﾄﾞ 有孔折板 取付費 |  | 272 | ㎡
| 3Fｼｪｰﾄﾞ 点検扉 有孔折板加工 |  | 6 | か所
| (2)内部 |  | 0
600×600 ｽﾃﾝﾚｽ既製品(目地材共)
| 床点検口 | 防臭･防水型 化粧蓋･ｽﾃﾝﾚｽ枠 | 10 | か所
600×600 ｽﾃﾝﾚｽ既製品(目地材共)
| 床点検口 | 簡易密閉形 化粧蓋･ｽﾃﾝﾚｽ枠 T-2 | 4 | か所
| マンホール蓋 | φ600 鋳鉄製 防臭･防水型 | 1 | か所
| 床見切り | ｽﾃﾝﾚｽ FB-9×100 HL | 8.4 | ｍ
| 床見切り | ｽﾃﾝﾚｽ FB-9×100 HL 曲面 | 2.7 | ｍ
| 床見切り | ｽﾃﾝﾚｽ FB-9×30 HL | 14.9 | ｍ
| 床見切り | ｽﾃﾝﾚｽ FB-3×15 HL | 6.4 | ｍ
W150 厚15
| フロアルーバー | ｽﾃﾝﾚｽ ﾉﾝｽﾘｯﾌﾟﾀｲﾌﾟ 受枠共 | 15.6 | ｍ
W200 厚15
| フロアルーバー | ｽﾃﾝﾚｽ ﾉﾝｽﾘｯﾌﾟﾀｲﾌﾟ 受枠共 | 6.9 | ｍ
W250 厚15
| フロアルーバー | ｽﾃﾝﾚｽ ﾉﾝｽﾘｯﾌﾟﾀｲﾌﾟ 受枠共 | 9.2 | ｍ
| 巾木 ステンレス | 高さ60 厚0.8 HL | 38.3 | ｍ
厚1.6 曲加工
| 壁 スチールパネル張り | 下地ｱﾝｸﾞﾙ共 | 18.5 | m2
| 軽量鉄骨壁下地 | 65型 下地張り有り @300 | 126 | m2
| 軽量鉄骨壁下地 | 65型 下地張り有り @450 | 1646 | m2
65型 下地張り有り @450 ﾀﾞﾌﾞﾙ
| 腰壁 軽量鉄骨壁下地 | (3F腰壁) | 25.2 | m2
90型 下地張り無し @300
| 軽量鉄骨壁下地 | (2F講堂.有孔OSB合板部) | 205 | m2
| 軽量鉄骨壁下地 開口部補強 |  | 1 | 式
L-130×130×9 通し
| 軽鉄下地受材 | M-12ﾎﾞﾙﾄ@450留 補強ｱﾝｸﾞﾙ共 | 15.6 | ｍ
L-70×70×6 通し
| 下地受材 | M-12ﾎﾞﾙﾄ @450締め | 15.6 | ｍ
厚2.0 ｱﾙﾏｲﾄ W=134～334
| 天井 アルミパネル張り | 下地:L-45×45 通し | 76.7 | ｍ
| 講堂 | W300×H30
| 天井 有孔デザインパネル張り | 厚0.8 ｶﾞﾙﾊﾞﾘｳﾑ鋼板 曲加工 | 406 | ｍ
φ6 @9 千鳥 開口率40%
|  | ｱｰﾄﾊﾟﾝﾁﾝｸﾞ加工 | 0
19形 直張用 @300
| 軽量鉄骨天井下地 | H=1.5m未満 | 11.9 | m2
19形 捨張用 @360
| 軽量鉄骨天井下地 | H=1.5m未満 | 398 | m2
| 天井インサート | RC用 | 405 | ｍ2
| 天井インサート | 鉄骨用 | 4.8 | ｍ2
19型 捨張用 @360 H=1.5未満
| 段裏 軽量鉄骨天井下地 | 端部押え 吊ﾎﾞﾙﾄ受共 | 23.3 | m2
| 下壁 軽量鉄骨天井下地 | H=440 19形 捨張用 @360 | 1.5 | ｍ
| 講堂 | 野縁: ]-38×12
| 天井 準構造耐震天井下地 | ｼﾝｸﾞﾙ野縁 野縁受固定金具共 | 208 | m2
| 軽量鉄骨天井下地 開口部補強 |  | 1 | 式
| 天井廻り縁 | 塩化ﾋﾞﾆﾙ製 目透 | 419 | ｍ
| 天井点検口 | 450角 ｱﾙﾐ 目地ﾀｲﾌﾟ | 28 | か所
| 小口塞ぎ スチールパネル張り | W155 厚1.6 曲加工 | 5.2 | ｍ
250×510 糸幅1070程度
| カーテンボックス | ｽﾁｰﾙ 厚1.6 曲加工 下地共 | 15.6 | ｍ
| アルミアングル | 厚2.0 L-15×20×2 | 3.7 | ｍ
H=1800 L-10×10×0.8
| コーナーガード | ｽﾃﾝﾚｽ ﾒﾗﾐﾝ樹脂焼付塗装 | 4 | か所
W850×D32×H750
| 衝突用防止柵 | ｽﾃﾝﾚｽ FB-16×32 HL | 2 | か所
| 棚受 | ｽﾃﾝﾚｽ @600 | 3 | か所
W=300 ｽﾃﾝﾚｽ
| 雑巾掛 | ﾄｲﾚﾌﾞｰｽ下地補強共 | 5 | か所
W900×D600
| 水受け皿 | 厚1.0 ｽﾃﾝﾚｽ曲げ加工 | 1 | か所
| タラップ | ｽﾃﾝﾚｽ製 L=400 φ=22 | 95 | か所
| 吊フック | 1.5t用 | 2 | か所
| ｶｰﾃﾝﾎﾞｯｸｽ 下地補強 | C-60×30×10×2.3 2列 | 3.1 | ｍ
ｽﾁｰﾙ PL-3.2 250×250
| プロジェクター下地 | 吊材□-50×50共 | 1 | か所
L=200 W200×H150 L型
| スクリーン下地 | ｽﾁｰﾙ 厚3.2 曲加工 | 4 | か所
| 耐食鏡下地補強 | 厚0.8 ｽﾁｰﾙ 350×900 | 14 | か所
| 姿見鏡下地補強 | 厚0.8 ｽﾁｰﾙ 300×1500 | 7 | か所
| 耐食鏡下地補強 | 厚0.8 ｽﾁｰﾙ 450×750 | 13 | か所
| 耐食鏡下地補強 | 厚0.8 ｽﾁｰﾙ 450×900 | 3 | か所
W900×H300 埋込H200程度
| 落下防止手摺 | ｽﾃﾝﾚｽﾊﾟｲﾌﾟ 径25 厚1.2 @900 | 1 | か所
支柱:FB-9×32 @900
|  | ｻﾔ管:ｽﾃﾝﾚｽﾊﾟｲﾌﾟ ﾍﾞｰｽPL共 | 0
W1800×H300 埋込H200程度
| 落下防止手摺 | ｽﾃﾝﾚｽﾊﾟｲﾌﾟ 径25 厚1.2 @900 | 5 | か所
支柱:FB-9×32 @900
|  | ｻﾔ管:ｽﾃﾝﾚｽﾊﾟｲﾌﾟ ﾍﾞｰｽPL共 | 0
W3600×H300 埋込H200程度
| 落下防止手摺 | ｽﾃﾝﾚｽﾊﾟｲﾌﾟ 径25 厚1.2 @900 | 1 | か所
支柱:FB-9×32 @900
|  | ｻﾔ管:ｽﾃﾝﾚｽﾊﾟｲﾌﾟ ﾍﾞｰｽPL共 | 0
W5400×H300 埋込H200程度
| 落下防止手摺 | ｽﾃﾝﾚｽﾊﾟｲﾌﾟ 径25 厚1.2 @900 | 2 | か所
支柱:FB-9×32 @900
|  | ｻﾔ管:ｽﾃﾝﾚｽﾊﾟｲﾌﾟ ﾍﾞｰｽPL共 | 0
W1400×D75×H45
| 吊照明ボックス（直管照明） | FB-3×44 @1800 | 2 | か所
St C-75×45×15×2.3
|  | 通線･ﾎﾞﾙﾄ穴開け | 0
吊丸鋼:H1000 9φ @1800
|  | 座金･ｵｰﾙｱﾝｶｰ共 | 0
W1700×D75×H45
| 吊照明ボックス（直管照明） | FB-3×44 @1800 | 2 | か所
St C-75×45×15×2.3
|  | 通線･ﾎﾞﾙﾄ穴開け | 0
吊丸鋼:H300 9φ @1800
|  | 座金･ｵｰﾙｱﾝｶｰ共 | 0
W1850×D75×H45
| 吊照明ボックス（直管照明） | FB-3×44 @1800 | 2 | か所
St C-75×45×15×2.3
|  | 通線･ﾎﾞﾙﾄ穴開け | 0
吊丸鋼:H350 9φ @1800
|  | 座金･ｵｰﾙｱﾝｶｰ共 | 0
W2000×D75×H45
| 吊照明ボックス（直管照明） | FB-3×44 @1800 | 7 | か所
St C-75×45×15×2.3
|  | 通線･ﾎﾞﾙﾄ穴開け | 0
吊丸鋼:H300 9φ @1800
|  | 座金･ｵｰﾙｱﾝｶｰ共 | 0
W2100×D75×H45
| 吊照明ボックス（直管照明） | FB-3×44 @1800 | 3 | か所
St C-75×45×15×2.3
|  | 通線･ﾎﾞﾙﾄ穴開け | 0
吊丸鋼:H300 9φ @1800
|  | 座金･ｵｰﾙｱﾝｶｰ共 | 0
W3650×D75×H45
| 吊照明ボックス（直管照明） | FB-3×44 @1800 | 1 | か所
St C-75×45×15×2.3
|  | 通線･ﾎﾞﾙﾄ穴開け | 0
吊丸鋼:H300 9φ @1800
|  | 座金･ｵｰﾙｱﾝｶｰ共 | 0
W3742.5×D75×H45
| 吊照明ボックス（直管照明） | FB-3×44 @1800 | 3 | か所
St C-75×45×15×2.3
|  | 通線･ﾎﾞﾙﾄ穴開け | 0
吊丸鋼:H300 9φ @1800
|  | 座金･ｵｰﾙｱﾝｶｰ共 | 0
W3800×D75×H45
| 吊照明ボックス（直管照明） | FB-3×44 @1800 | 4 | か所
St C-75×45×15×2.3
|  | 通線･ﾎﾞﾙﾄ穴開け | 0
吊丸鋼:H900 9φ @1800
|  | 座金･ｵｰﾙｱﾝｶｰ共 | 0
W3900×D75×H45
| 吊照明ボックス（直管照明） | FB-3×44 @1800 | 12 | か所
St C-75×45×15×2.3
|  | 通線･ﾎﾞﾙﾄ穴開け | 0
吊丸鋼:H300 9φ @1800
|  | 座金･ｵｰﾙｱﾝｶｰ共 | 0
W4150×D75×H45
| 吊照明ボックス（直管照明） | FB-3×44 @1800 | 3 | か所
St C-75×45×15×2.3
|  | 通線･ﾎﾞﾙﾄ穴開け | 0
吊丸鋼:H300 9φ @1800
|  | 座金･ｵｰﾙｱﾝｶｰ共 | 0
W4625×D75×H45
| 吊照明ボックス（直管照明） | FB-3×44 @1800 | 3 | か所
St C-75×45×15×2.3
|  | 通線･ﾎﾞﾙﾄ穴開け | 0
吊丸鋼:H300 9φ @1800
|  | 座金･ｵｰﾙｱﾝｶｰ共 | 0
W5100×D75×H45
| 吊照明ボックス（直管照明） | FB-3×44 @1800 | 2 | か所
St C-75×45×15×2.3
|  | 通線･ﾎﾞﾙﾄ穴開け | 0
吊丸鋼:H350 9φ @1800
|  | 座金･ｵｰﾙｱﾝｶｰ共 | 0
W5317.5×D75×H45
| 吊照明ボックス（直管照明） | FB-3×44 @1800 | 4 | か所
St C-75×45×15×2.3
|  | 通線･ﾎﾞﾙﾄ穴開け | 0
吊丸鋼:H300 9φ @1800
|  | 座金･ｵｰﾙｱﾝｶｰ共 | 0
W5400×D75×H45
| 吊照明ボックス（直管照明） | FB-3×44 @1800 | 2 | か所
St C-75×45×15×2.3
|  | 通線･ﾎﾞﾙﾄ穴開け | 0
吊丸鋼:H300 9φ @1800
|  | 座金･ｵｰﾙｱﾝｶｰ共 | 0
W5600×D75×H45
| 吊照明ボックス（直管照明） | FB-3×44 @1800 | 1 | か所
St C-75×45×15×2.3
|  | 通線･ﾎﾞﾙﾄ穴開け | 0
吊丸鋼:H300 9φ @1800
|  | 座金･ｵｰﾙｱﾝｶｰ共 | 0
W5950×D75×H45
| 吊照明ボックス（直管照明） | FB-3×44 @1800 | 1 | か所
St C-75×45×15×2.3
|  | 通線･ﾎﾞﾙﾄ穴開け | 0
吊丸鋼:H300 9φ @1800
|  | 座金･ｵｰﾙｱﾝｶｰ共 | 0
W6150×D75×H45
| 吊照明ボックス（直管照明） | FB-3×44 @1800 | 1 | か所
St C-75×45×15×2.3
|  | 通線･ﾎﾞﾙﾄ穴開け | 0
吊丸鋼:H350 9φ @1800
|  | 座金･ｵｰﾙｱﾝｶｰ共 | 0
W6450×D75×H45
| 吊照明ボックス（直管照明） | FB-3×44 @1800 | 4 | か所
St C-75×45×15×2.3
|  | 通線･ﾎﾞﾙﾄ穴開け | 0
吊丸鋼:H350 9φ @1800
|  | 座金･ｵｰﾙｱﾝｶｰ共 | 0
W7100×D75×H45
| 吊照明ボックス（直管照明） | FB-3×44 @1800 | 1 | か所
St C-75×45×15×2.3
|  | 通線･ﾎﾞﾙﾄ穴開け | 0
吊丸鋼:H350 9φ @1800
|  | 座金･ｵｰﾙｱﾝｶｰ共 | 0
W7200×D75×H45
| 吊照明ボックス（直管照明） | FB-3×44 @1800 | 1 | か所
St C-75×45×15×2.3
|  | 通線･ﾎﾞﾙﾄ穴開け | 0
吊丸鋼:H350 9φ @1800
|  | 座金･ｵｰﾙｱﾝｶｰ共 | 0
W7500×D75×H45
| 吊照明ボックス（直管照明） | FB-3×44 @1800 | 2 | か所
St C-75×45×15×2.3
|  | 通線･ﾎﾞﾙﾄ穴開け | 0
吊丸鋼:H350 9φ @1800
|  | 座金･ｵｰﾙｱﾝｶｰ共 | 0
W7600×D75×H45
| 吊照明ボックス（直管照明） | FB-3×44 @1800 | 2 | か所
St C-75×45×15×2.3
|  | 通線･ﾎﾞﾙﾄ穴開け | 0
吊丸鋼:H300 9φ @1800
|  | 座金･ｵｰﾙｱﾝｶｰ共 | 0
W7800×D75×H45
| 吊照明ボックス（直管照明） | FB-3×44 @1800 | 1 | か所
St C-75×45×15×2.3
|  | 通線･ﾎﾞﾙﾄ穴開け | 0
吊丸鋼:H300 9φ @1800
|  | 座金･ｵｰﾙｱﾝｶｰ共 | 0
W8550×D75×H45
| 吊照明ボックス（直管照明） | FB-3×44 @1800 | 4 | か所
St C-75×45×15×2.3
|  | 通線･ﾎﾞﾙﾄ穴開け | 0
吊丸鋼:H350 9φ @1800
|  | 座金･ｵｰﾙｱﾝｶｰ共 | 0
W8600×D75×H45
| 吊照明ボックス（直管照明） | FB-3×44 @1800 | 15 | か所
St C-75×45×15×2.3
|  | 通線･ﾎﾞﾙﾄ穴開け | 0
吊丸鋼:H300 9φ @1800
|  | 座金･ｵｰﾙｱﾝｶｰ共 | 0
W8680×D75×H45
| 吊照明ボックス（直管照明） | FB-3×44 @1800 | 14 | か所
St C-75×45×15×2.3
|  | 通線･ﾎﾞﾙﾄ穴開け | 0
吊丸鋼:H300 9φ @1800
|  | 座金･ｵｰﾙｱﾝｶｰ共 | 0
W8800×D75×H45 SOP塗装共
| 吊照明ボックス（直管照明） | FB-3×44 @1800 | 1 | か所
St C-75×45×15×2.3
|  | 通線･ﾎﾞﾙﾄ穴開け | 0
吊丸鋼:H450 9φ @1800 SOP塗装共
|  | 座金･ｵｰﾙｱﾝｶｰ共 | 0
W8920×D75×H45
| 吊照明ボックス（直管照明） | FB-3×44 @1800 | 1 | か所
St C-75×45×15×2.3
|  | 通線･ﾎﾞﾙﾄ穴開け | 0
吊丸鋼:H300 9φ @1800
|  | 座金･ｵｰﾙｱﾝｶｰ共 | 0
W9100×D75×H45
| 吊照明ボックス（直管照明） | FB-3×44 @1800 | 2 | か所
St C-75×45×15×2.3
|  | 通線･ﾎﾞﾙﾄ穴開け | 0
吊丸鋼:H350 9φ @1800
|  | 座金･ｵｰﾙｱﾝｶｰ共 | 0
W9170×D75×H45
| 吊照明ボックス（直管照明） | FB-3×44 @1800 | 4 | か所
St C-75×45×15×2.3
|  | 通線･ﾎﾞﾙﾄ穴開け | 0
吊丸鋼:H300 9φ @1800
|  | 座金･ｵｰﾙｱﾝｶｰ共 | 0
W9200×D75×H45
| 吊照明ボックス（直管照明） | FB-3×44 @1800 | 1 | か所
St C-75×45×15×2.3
|  | 通線･ﾎﾞﾙﾄ穴開け | 0
吊丸鋼:H350 9φ @1800
|  | 座金･ｵｰﾙｱﾝｶｰ共 | 0
W2000×D75×H45
| 吊照明ボックス（ダウンライト） | FB-3×44 @1800 | 6 | か所
St C-75×45×15×2.3
|  | 通線･ﾎﾞﾙﾄ穴開け | 0
吊丸鋼:H350 9φ @1800
|  | 座金･ｵｰﾙｱﾝｶｰ共 | 0
W3000×D75×H45
| 吊照明ボックス（ダウンライト） | FB-3×44 @1800 | 2 | か所
St C-75×45×15×2.3
|  | 通線･ﾎﾞﾙﾄ穴開け | 0
吊丸鋼:H350 9φ @1800
|  | 座金･ｵｰﾙｱﾝｶｰ共 | 0
W3350×D75×H45
| 吊照明ボックス（ダウンライト） | FB-3×44 @1800 | 1 | か所
St C-75×45×15×2.3
|  | 通線･ﾎﾞﾙﾄ穴開け | 0
吊丸鋼:H350 9φ @1800
|  | 座金･ｵｰﾙｱﾝｶｰ共 | 0
W5150×D75×H45
| 吊照明ボックス（ダウンライト） | FB-3×44 @1800 | 2 | か所
St C-75×45×15×2.3
|  | 通線･ﾎﾞﾙﾄ穴開け | 0
吊丸鋼:H650 9φ @1800
|  | 座金･ｵｰﾙｱﾝｶｰ共 | 0
W6050×D75×H45
| 吊照明ボックス（ダウンライト） | FB-3×44 @1800 | 1 | か所
St C-75×45×15×2.3
|  | 通線･ﾎﾞﾙﾄ穴開け | 0
吊丸鋼:H300 9φ @1800
|  | 座金･ｵｰﾙｱﾝｶｰ共 | 0
W7150×D75×H45
| 吊照明ボックス（ダウンライト） | FB-3×44 @1800 | 1 | か所
St C-75×45×15×2.3
|  | 通線･ﾎﾞﾙﾄ穴開け | 0
吊丸鋼:H900 9φ @1800
|  | 座金･ｵｰﾙｱﾝｶｰ共 | 0
W8000×D75×H45
| 吊照明ボックス（ダウンライト） | FB-3×44 @1800 | 2 | か所
St C-75×45×15×2.3
|  | 通線･ﾎﾞﾙﾄ穴開け | 0
吊丸鋼:H300 9φ @1800
|  | 座金･ｵｰﾙｱﾝｶｰ共 | 0
W8200×D75×H45
| 吊照明ボックス（ダウンライト） | FB-3×44 @1800 | 2 | か所
St C-75×45×15×2.3
|  | 通線･ﾎﾞﾙﾄ穴開け | 0
吊丸鋼:H650 9φ @1800
|  | 座金･ｵｰﾙｱﾝｶｰ共 | 0
W9800×D75×H45
| 吊照明ボックス（ダウンライト） | FB-3×44 @1800 | 1 | か所
St C-75×45×15×2.3
|  | 通線･ﾎﾞﾙﾄ穴開け | 0
吊丸鋼:H350 9φ @1800
|  | 座金･ｵｰﾙｱﾝｶｰ共 | 0
W10150×D75×H45
| 吊照明ボックス（ダウンライト） | FB-3×44 @1800 | 2 | か所
St C-75×45×15×2.3
|  | 通線･ﾎﾞﾙﾄ穴開け | 0
吊丸鋼:H650 9φ @1800
|  | 座金･ｵｰﾙｱﾝｶｰ共 | 0
W10300×D75×H45
| 吊照明ボックス（ダウンライト） | FB-3×44 @1800 | 1 | か所
St C-75×45×15×2.3
|  | 通線･ﾎﾞﾙﾄ穴開け | 0
吊丸鋼:H350 9φ @1800
|  | 座金･ｵｰﾙｱﾝｶｰ共 | 0
W10700×D75×H45
| 吊照明ボックス（ダウンライト） | FB-3×44 @1800 | 2 | か所
St C-75×45×15×2.3
|  | 通線･ﾎﾞﾙﾄ穴開け | 0
吊丸鋼:H900 9φ @1800
|  | 座金･ｵｰﾙｱﾝｶｰ共 | 0
W11270×D75×H45
| 吊照明ボックス（ダウンライト） | FB-3×44 @1800 | 1 | か所
St C-75×45×15×2.3
|  | 通線･ﾎﾞﾙﾄ穴開け | 0
吊丸鋼:H350 9φ @1800
|  | 座金･ｵｰﾙｱﾝｶｰ共 | 0
ｽﾁｰﾙ FB-12×50 SOP
| WD-12･12R 鴨居 | ｽﾁｰﾙ FB-3×32 SOP | 8.9 | ｍ
ｽﾁｰﾙ FB-12×32 SOP
ｽﾁｰﾙ FB-12×32 SOP
ｽﾁｰﾙ FB-6×44 SOP
| WD-12･12R 竪枠 | ｽﾁｰﾙ FB-12×90 SOP | 8.4 | ｍ
| WD-12･12R 吊材 | ｽﾁｰﾙ FB-9×90 SOP | 3.6 | ｍ
| WD-13 扉上部アングル | ｽﾁｰﾙ L-15×20 | 12.9 | ｍ
| WD-16 鴨居 | ｽﾁｰﾙ FB-12×145 | 2.3 | ｍ
| WD-16 堅枠 | ｽﾁｰﾙ FB-12×145 | 4.2 | ｍ
| WD-16 扉上部ﾌﾗｯﾄﾊﾞｰ | ｽﾃﾝﾚｽ FB-6×19 HL | 6.9 | ｍ
| WW-01 扉上部アングルレール | 20×20 | 1.3 | ｍ
| ガイドレールカバー | ｽﾃﾝﾚｽ 鏡面 厚1.0 W300+300×Ｄ140 | 10.4 | ｍ
| 小口塞ぎ | ｽﾁｰﾙ 厚2 150×55 | 2.6 | ｍ
| 小口塞ぎ | ｽﾁｰﾙ 厚2 55×15 | 2.6 | ｍ
| 木製引き戸扉上部アングル | ｱﾙﾐ 厚2 20×20 | 1.7 | ｍ
| サッシュアンカー | M10 ｵｰﾙｱﾝｶｰ @300 | 406 | か所
W1700×D100×H970(0.53m2/か所)
| AG-01 チャンバーボックス | ｽﾃﾝﾚｽ PL-1.6 曲げ加工 | 2 | か所
W1800×D100×H315(0.42m2/か所)
| AG-02 チャンバーボックス | ｽﾃﾝﾚｽ PL-1.6 曲げ加工 | 0 | か所
GT-01
| ガラス手摺金物 | 笠木:PL-1.0 曲加工 | 1 | か所
手摺:ｽﾃﾝﾚｽ丸鋼 φ22 ﾒﾗﾐﾝ樹脂塗料
|  | DPG金物共 | 0
GT-02
| ガラス手摺金物 | 笠木:PL-1.0 曲加工 | 1 | か所
手摺:ｽﾃﾝﾚｽ丸鋼 φ22 ﾒﾗﾐﾝ樹脂塗料
|  | DPG金物共 | 0
GT-03
| ガラス手摺金物 | 笠木:PL-1.0 曲加工 | 1 | か所
手摺:ｽﾃﾝﾚｽ丸鋼 φ22 ﾒﾗﾐﾝ樹脂塗料
|  | DPG金物共 | 0
GT-04
| ガラス手摺金物 | 笠木:PL-1.0 曲加工 | 1 | か所
手摺:ｽﾃﾝﾚｽ丸鋼 φ22 ﾒﾗﾐﾝ樹脂塗料
|  | DPG金物共 | 0
W1800×H2400 波高200 ｶｰﾌﾞ長1858
| センターホール手摺支柱 | 手摺:L-45×45×4 平曲加工 | 7 | か所
方立:FB-12×38
|  | L-150×100×9 L=100 @900 | 0
W2250×H2400 波高200 ｶｰﾌﾞ長2297
| センターホール手摺支柱 | 手摺:L-45×45×4 平曲加工 | 12 | か所
方立:FB-12×38
|  | L-150×100×9 L=100 @900 | 0
W2700×H2400 波高200 ｶｰﾌﾞ長2739
| センターホール手摺支柱 | 手摺:L-45×45×4 平曲加工 | 1 | か所
方立:FB-12×38
|  | L-150×100×9 L=100 @900 | 0
ｺｰﾅｰﾕﾆｯﾄ H2400 ｶｰﾌﾞ長706.5
| センターホール手摺支柱 | 手摺:L-45×45×4 平曲加工 | 8 | か所
方立:FB-12×38
|  | L-150×100×9 L=100 @900 | 0
W1800×H3000 波高200 ｶｰﾌﾞ長1858
| センターホール手摺支柱 | 手摺:L-45×45×4 平曲加工 | 4 | か所
方立:FB-12×38
|  | L-150×100×9 L=100 @900 | 0
W2250×H3000 波高200 ｶｰﾌﾞ長2297
| センターホール手摺支柱 | 手摺:L-45×45×4 平曲加工 | 5 | か所
方立:FB-12×38
|  | L-150×100×9 L=100 @900 | 0
W2700×H3000 波高200 ｶｰﾌﾞ長2739
| センターホール手摺支柱 | 手摺:L-45×45×4 平曲加工 | 2 | か所
方立:FB-12×38
|  | L-150×100×9 L=100 @900 | 0
ｺｰﾅｰﾕﾆｯﾄ H3000 ｶｰﾌﾞ長706.5
| センターホール手摺支柱 | 手摺:L-45×45×4 平曲加工 | 4 | か所
方立:FB-12×38
|  | L-150×100×9 L=100 @900 | 0
金属工事 計

## 左官
設計書（乙）
名 称 |  | 材 料・規 格 | 数 量 | 単位 | 単 価 | 金 額 | 摘 要
13 | 左官工事
| (1)外部 |  | 0
金ごて
| 天端 コンクリート直均し仕上げ | (現場打ち桝) | 2.7 | ｍ2
W=200 金ごて
| 天端 コンクリート直均し仕上げ | (駐輪場隔て壁) | 19.1 | ｍ
金ごて 刷毛引き
| コンクリート直均し仕上げ | (外部通路) | 216 | ｍ2
金ごて 刷毛引き
| ｽﾛｰﾌﾟ床 コンクリート直均し仕上げ | (外部通路) | 20.7 | ｍ2
金ごて 刷毛引き
| 階段 コンクリート直均し仕上げ | (駐輪場) | 4.7 | ｍ2
金ごて 刷毛引き
| 踏面 コンクリート直均し仕上げ | (ﾎﾟﾝﾌﾟ室出入口ｽﾃｯﾌﾟ) | 0.3 | ｍ2
| 床 コンクリート直均し仕上 | 金ごて ｼ-ﾄ防水下地 | 1028 | ｍ2
W=120 金ごて
| 笠木 コンクリート直均し仕上 | ｼｰﾄ防水下地 | 227 | ｍ
W=150 金ごて
| 笠木 コンクリート直均し仕上 | ｼｰﾄ防水下地 | 2.8 | ｍ
W=120 金ごて
| 笠木 コンクリート直均し仕上 | 塗膜防水下地 | 15.5 | ｍ
W=200 金ごて
| 天端 コンクリート直均し仕上 | 塗膜防水下地 | 6.2 | ｍ
| 基礎天端 ｺﾝｸﾘｰﾄ直均し仕上 | 金ごて 塗膜防水下地 | 21.7 | ｍ2
| パラペット天端 ｺﾝｸﾘｰﾄ直均し仕上 | 金ごて 塗膜防水下地 | 1.4 | ｍ2
| バルコニー床 ｺﾝｸﾘｰﾄ直均し仕上 | 金ごて 塗膜防水下地 | 86.8 | ｍ2
| 軒樋パーライトモルタル塗り | H10～110（平均厚60） | 47.3 | ｍ2
金ごて 塗膜防水下地
| 床 ｺﾝｸﾘｰﾄ直均し仕上 | (2F屋根.X20.5 Y0-9) | 7.9 | ｍ2
| 階段 ｺﾝｸﾘｰﾄ直均し仕上 | 金ごて 塗膜防水下地 | 28.3 | ｍ2
金ごて 塗膜防水下地
| 踊場 ｺﾝｸﾘｰﾄ直均し仕上 | (北側階段) | 26.6 | ｍ2
金ごて 塗膜防水下地
| 庇 ｺﾝｸﾘｰﾄ直均し仕上 | (PHF庇 X13.Y10) | 6.9 | ｍ2
| 天端 コンクリート直均し仕上 | 金ごて 薄張り物下地 | 0.5 | ｍ2
| 床 コンクリート直均し仕上 | 金ごて 厚張り物下地 | 47.3 | ｍ2
W5×H20 ｶｯﾀｰ目地
| 床目地 | (駐輪場) | 109 | ｍ
W10×H20
| 床目地 | (駐輪場) | 44.3 | ｍ
| 建具周囲防水モルタル詰 |  | 708 | ｍ
| (2)内部 |  | 0
| 床 コンクリート直均し仕上げ | 金ごて 仕上 | 164 | m2
金ごて 塗膜防水下地
| 床 コンクリート直均し仕上げ | (ﾋﾟｯﾄ他) | 133 | m2
| 床 コンクリート直均し仕上げ | 金ごて 薄張物下地 | 230 | m2
| 床 コンクリート直均し仕上げ | 金ごて 厚張物下地 | 35.3 | m2
| 床 コンクリート直均し仕上げ | 金ごて 置床下地 | 118 | m2
| 床 コンクリート直均し仕上げ | 金ごて 鋼製床下地 | 101 | m2
| 床 コンクリート直均し仕上げ | 金ごて 合板下地 | 87 | m2
| 床 コンクリート直均し仕上げ | 金ごて ｾﾙﾌﾚﾍﾞﾘﾝｸﾞ下地 | 1720 | m2
| 床 コンクリート直均し仕上げ | 金ごて 断熱材下地 | 41.6 | m2
| 床 セルフレベリング材塗り | 厚5.0～8.0 ｾﾒﾝﾄ系 | 1720 | m2
| 床 モルタル塗り | 厚21 木ごて ﾀｲﾙ下地 | 44.1 | m2
| 踏面 モルタル塗り | 厚28 金ごて 薄張物下地 | 16.9 | m2
| 踊場 モルタル塗り | 厚28 金ごて 薄張物下地 | 6.4 | m2
| 床 モルタル詰 | (ﾌﾛｱﾙｰﾊﾞｰ受枠下) | 45.4 | ｍ
| 床 防水モルタル塗り | (ﾋﾟｯﾄ釜場) | 4.6 | m2
| 立上 防水モルタル塗り | (ﾋﾟｯﾄ釜場) | 15 | m2
| 建具周囲モルタル詰 |  | 77.4 | ｍ
左官工事 計

## 建具
設計書（乙）
名 称 |  | 材 料・規 格 | 数 量 | 単位 | 単 価 | 金 額 | 摘 要
14 | 建具工事
| （1）アルミニウム製建具 |  | 0
特記なき限り
|  | 表面処理:ｱﾙﾏｲﾄ | 0
耐風圧性:S-5 気密性:A-4
|  | 水密性:W-5 | 0
枠見込:100
|  | 付属金物一式共とする | 0
| AAD-01 | 3680×2600
| 袖FIX+引分け自動ドア | (自動ﾄﾞｱ開閉装置) | 1 | か所
| AD-01 | 3041×3080
| 片引き框戸+欄間FIX | 電気錠付 | 1 | か所
ﾃﾝｷｰﾕﾆｯﾄ制御盤共
|  | 職員室からの遠隔開放装置共 | 0
| AD-02 | 2000×3080
| 片引き框戸+欄間FIX | 電気錠付 | 2 | か所
ﾃﾝｷｰﾕﾆｯﾄ制御盤共
|  | 職員室からの遠隔開放装置共 | 0
| AD-03 | 3722×2520
| 遮音折れ戸 | 枠:ｱﾙﾐﾆｳﾑ ｱﾙﾏｲﾄ | 1 | か所
ﾊﾟﾈﾙ:厚0.6 ｶﾞﾙﾊﾞﾆｳﾑ鋼板
|  | 焼付塗装 ｼﾙﾊﾞｰ | 0
| AD-04 | 4880×2520
| 遮音折れ戸 | 枠:ｱﾙﾐﾆｳﾑ ｱﾙﾏｲﾄ | 1 | か所
ﾊﾟﾈﾙ:厚0.6 ｶﾞﾙﾊﾞﾆｳﾑ鋼板
|  | 焼付塗装 ｼﾙﾊﾞｰ | 0
| AD-05 | 3717×2520
| 片開き框戸+遮音折れ戸 | ｶﾞﾗｽﾀｲﾌﾟ | 1 | か所
| AD-06 | 4050×2520
| 片開き框戸+遮音折れ戸 | ｶﾞﾗｽﾀｲﾌﾟ | 1 | か所
| AD-07 | 944×2330
| 額入片開き戸 | 樹脂ｼｰﾄﾗﾐﾈｰﾄ形材 | 1 | か所
| AG-01 | 1700×970
| ガラリ | ｱﾝｸﾞﾙ共 開口率:50% | 2 | か所
| AG-02 | 1800×315
| ガラリ | ｱﾝｸﾞﾙ共 開口率:50% |  | か所
| AJW-01 | 6880×1700
| 片引き窓+3連引違い窓 | ｱﾙﾐ樹脂複合ｻｯｼ | 1 | か所
網戸付
0
| AJW-02 | 36362×2600
| 引違窓+FIX窓+引違掃出窓 | ｱﾙﾐ樹脂複合ｻｯｼ | 1 | か所
網戸付
0
| AJW-03 | 894×2600
| FIX窓+縦すべり出し窓 | ｱﾙﾐ樹脂複合ｻｯｼ | 4 | か所
網戸付 ｱﾙﾐ水切
0
| AJW-04 | 594×2250
| FIX窓+縦すべり出し窓 | ｱﾙﾐ樹脂複合ｻｯｼ | 1 | か所
網戸付 ｱﾙﾐ水切
0
| FAJW-03 | 894×2600
| FIX窓+縦すべり出し窓 | 防火設備 ｱﾙﾐ樹脂複合ｻｯｼ | 9 | か所
網戸付 ｱﾙﾐ水切
0
| FAJW-04 | 594×2250
| FIX窓+縦すべり出し窓 | 防火設備 ｱﾙﾐ樹脂複合ｻｯｼ | 4 | か所
網戸付 ｱﾙﾐ水切
0
| AJW-05 | 594×600
| 突出し窓 | ｱﾙﾐ樹脂複合ｻｯｼ | 3 | か所
ｵﾍﾟﾚｰﾀｰ付 網戸付
0
| AJW-06 | 50152×1700
| FIX窓+縦すべり出し窓 | ｱﾙﾐ樹脂複合ｻｯｼ | 1 | か所
網戸付
0
| AJW-07 | 15524×2100
| FIX窓+引違い掃出窓 | ｱﾙﾐ樹脂複合ｻｯｼ | 1 | か所
網戸付
0
| AJW-08 | 15524×1990
| FIX窓 | ｱﾙﾐ樹脂複合ｻｯｼ | 1 | か所
| AJW-09 | 50152×2600
| 引違掃出窓+引違窓+突出窓 | ｱﾙﾐ樹脂複合ｻｯｼ | 1 | か所
網戸付(欄間を除く)
|  | ﾜﾝﾀｯﾁ式排煙ｵﾍﾟﾚｰﾀｰ | 0
| AJW-10 | 49480×1045
| FIX窓+片開き框戸 | ｱﾙﾐ樹脂複合ｻｯｼ | 1 | か所
| 運搬、取付け |  | 1 | 式
(1)アルミニウム製建具 計
| （2）鋼製建具 |  | 0
特記なき限り
|  | 付属金物一式共とする | 0
| FSD-01 | 900×2100
| 片開き防火戸 | 特定防火設備 電池錠付 SUS沓摺 | 3 | か所
四周:ｸﾛﾛﾌﾟﾚﾝｽﾎﾟﾝｼﾞｺﾞﾑ付
0
| FSD-02 | 900×2100
| 片開き防火戸 | 特定防火設備 SUS沓摺 | 1 | か所
四周:ｸﾛﾛﾌﾟﾚﾝｽﾎﾟﾝｼﾞｺﾞﾑ付
0
| FSD-03 | 900×2100
| 片開き防火戸 | 特定防火設備 SUS沓摺 | 1 | か所
四周:ｸﾛﾛﾌﾟﾚﾝｽﾎﾟﾝｼﾞｺﾞﾑ付
0
| FSD-04 | 900×2100
| 片開き防火戸 | 特定防火設備 SUS沓摺 | 1 | か所
| FSD-05 | 1800×2100
| 両開き防火戸 | 特定防火設備 SUS沓摺 順位調整器 | 1 | か所
| FSD-06 | 1200×2100
| 防火親子開き戸 | 特定防火設備 SUS沓摺 順位調整器 | 1 | か所
四周:ｸﾛﾛﾌﾟﾚﾝｽﾎﾟﾝｼﾞｺﾞﾑ付
0
| SD-00 | 600×2225
| 片開きフラッシュ戸 | SUS沓摺 | 1 | か所
四周:ｸﾛﾛﾌﾟﾚﾝｽﾎﾟﾝｼﾞｺﾞﾑ付
0
| FSW-01 | 600×1700
| 防火FIX窓 | 特定防火設備 | 1 | か所
厚8 耐熱強化ｶﾞﾗｽ共
0
| WSD-01 | 1800×2100 浸水高さ2m
| 防水両開き戸 | 気密性:A-4 水密性:W-5 | 1 | か所
耐風性:S-6 防水性:Ws-4
0
| WSD-02 | 900×2100 浸水高さ1m
| 防水片開き戸 | 気密性:A-4 水密性:W-5 | 1 | か所
耐風性:S-6 防水性:Ws-5
0
| SD-01 | 1200×2100
| 親子開きフラッシュ戸 | SUS沓摺 順位調整器 | 1 | か所
四周:ｸﾛﾛﾌﾟﾚﾝｽﾎﾟﾝｼﾞｺﾞﾑ付
0
| SD-02 | 700×2100
| 額入片開き戸 | 明かり窓 電池錠付 | 1 | か所
潰し枠 SUS沓摺
0
| SD-02R | 700×2100
| 額入片開き戸 | 明かり窓 電池錠付 | 1 | か所
潰し枠 SUS沓摺
0
| SD-03 | 1100×2100
| 額入親子開き戸 | 明かり窓 潰し枠 SUS沓摺 | 1 | か所
順位調整器
0
| SD-04 | 1200×2100
| 額入親子開き戸 | 焼付塗装 明かり窓 電池錠付 | 1 | か所
潰し枠 順位調整器
0
| SD-04R | 1200×2100
| 額入親子開き戸 | 焼付塗装 明かり窓 電池錠付 | 1 | か所
潰し枠 順位調整器
0
| SD-05 | 900×2085
| 片開きフラッシュ戸 | 焼付塗装 潰し枠 SUS沓摺 | 1 | か所
| SD-06 | 2430×2100
| 2連片引き戸 | 潰し枠 SUS沓摺 | 1 | か所
| SD-07 | 1050×2085
| 片引きハンガー戸 | 戸袋納まり 焼付塗装 | 3 | か所
潰し枠 SUS沓摺
0
| SD-08 | 800×2100
| 片開き片面フラッシュ戸 | 潰し枠 | 3 | か所
| SD-09 | 1200×2100
| 親子開きフラッシュ戸 | 潰し枠 順位調整器 | 1 | か所
| SD-10 | 700×2100
| 片開きフラッシュ戸 | 潰し枠 | 3 | か所
| SD-11 | 1225×2600
| 親子開き框戸+欄間FIX | 焼付塗装 壁際堅枠:潰し枠 | 1 | か所
| SD-12 | 1235.5×2600
| 親子開き框戸+欄間FIX | 焼付塗装 壁際堅枠:潰し枠 | 1 | か所
| SD-13 | 3600×2100
| 2連両開き片面フラッシュ戸 | 潰し枠 | 1 | か所
| SD-14 | 750×2100
| 片開き片面フラッシュ戸 | 潰し枠 | 1 | か所
| SD-15 | 1200×2100
| 親子開きフラッシュ戸 | 電池錠付 潰し枠 順位調整器 | 1 | か所
| SD-16 | 1200×2100
| 片引きハンガー戸 | 面付納まり | 3 | か所
潰し枠 SUS沓摺
0
| SD-17 | 900×2100
| 片引きハンガー戸 | 面付納まり | 3 | か所
潰し枠 SUS沓摺
0
| SD-18 | 750×2100
| 片開き片面フラッシュ戸 | 潰し枠 | 1 | か所
| SD-19 | 4500×2100
| 両開･片開片面フラッシュ戸 | 潰し枠 | 1 | か所
| SD-20 | 2000×2100
| 両開きフラッシュ戸 | SUS沓摺 順位調整器 | 1 | か所
四周:ｸﾛﾛﾌﾟﾚﾝｽﾎﾟﾝｼﾞｺﾞﾑ付
0
| SD-21 | 900×905
| 片開きフラッシュ戸 | SUS沓摺 | 1 | か所
四周:ｸﾛﾛﾌﾟﾚﾝｽﾎﾟﾝｼﾞｺﾞﾑ付
0
| SD-22 | 800×2100
| 片開きフラッシュ戸 | SUS沓摺 | 1 | か所
四周:ｸﾛﾛﾌﾟﾚﾝｽﾎﾟﾝｼﾞｺﾞﾑ付
0
| SF-01 | D115×H2300
| 1方枠 | ｽﾁｰﾙ 潰し加工 | 13 | か所
図A-T-05
0
| SF-02 | 1350×2300
| 3方枠 | ｽﾁｰﾙ 潰し加工 | 2 | か所
| 運搬、取付け |  | 1 | 式
(2)鋼製建具 計
| （3）木製建具 |  | 0
特記なき限り
|  | 付属金物一式共とする | 0
| WD-01 | 1812×2100 見込:36
| 引分け框戸 | ﾒﾗﾐﾝ化粧合板 ﾊﾝｶﾞｰﾚｰﾙ | 2 | か所
| WD-02 | 900×2100 見込:36
| 片引き框戸 | ﾒﾗﾐﾝ化粧合板 ﾊﾝｶﾞｰﾚｰﾙ SUS沓摺 | 1 | か所
| WD-03 | 1725×2100 見込:36
| FIX+片引きフラッシュ戸 | ﾒﾗﾐﾝ化粧合板ﾌﾗｯｼｭ SUS沓摺 | 1 | か所
ﾊﾝｶﾞｰﾚｰﾙ
0
| WD-04 | 900×2100 見込:36
| 片引きフラッシュ戸 | ﾒﾗﾐﾝ化粧合板ﾌﾗｯｼｭ SUS沓摺 | 12 | か所
ﾊﾝｶﾞｰﾚｰﾙ
0
| WD-05 | 862.5×2100 見込:36
| 片引きフラッシュ戸 | ﾒﾗﾐﾝ化粧合板ﾌﾗｯｼｭ SUS沓摺 | 1 | か所
ﾊﾝｶﾞｰﾚｰﾙ
0
| WD-06 | 851.5×2100 見込:36
| 片引きフラッシュ戸 | ﾒﾗﾐﾝ化粧合板ﾌﾗｯｼｭ SUS沓摺 | 1 | か所
ﾊﾝｶﾞｰﾚｰﾙ
0
| WD-07 | 1211×2100 見込:36
| 額入親子開き戸 | ﾒﾗﾐﾝ化粧合板ﾌﾗｯｼｭ SUS沓摺 | 1 | か所
| WD-08 | 870×2100 見込:36
| 片開きフラッシュ戸 | ﾒﾗﾐﾝ化粧合板ﾌﾗｯｼｭ SUS沓摺 | 1 | か所
| WD-09 | 870×2100 見込:36
| 片引き框戸 | ﾒﾗﾐﾝ化粧合板 SUS沓摺 ﾊﾝｶﾞｰﾚｰﾙ | 1 | か所
| WD-10 | 690×2100 見込:36
| 片開きフラッシュ戸 | ﾒﾗﾐﾝ化粧合板ﾌﾗｯｼｭ SUS沓摺 | 1 | か所
| WD-11 | 800×2100 見込:36 明かり窓共
| 額入片引き戸 | ﾒﾗﾐﾝ化粧合板ﾌﾗｯｼｭ ﾊﾝｶﾞｰﾚｰﾙ | 1 | か所
| WD-12 | 1579×2100 見込:36
| 額入片引き戸+FIX | ﾒﾗﾐﾝ化粧合板ﾌﾗｯｼｭ ﾊﾝｶﾞｰﾚｰﾙ | 2 | か所
| WD-12R | 1579×2100 見込:36
| 額入片引き戸+FIX | ﾒﾗﾐﾝ化粧合板ﾌﾗｯｼｭ ﾊﾝｶﾞｰﾚｰﾙ | 2 | か所
| WD-13 | 6500×2100 見込:50
| 片引き戸1本ﾚｰﾙ(4枚建具) | ﾒﾗﾐﾝ化粧合板ﾌﾗｯｼｭ ｸﾞﾗｽｳｰﾙ充填 | 1 | か所
大型静音戸車
0
| WD-14 | 1000×2100 見込:36
| 両開きフラッシュ戸 | ﾒﾗﾐﾝ化粧合板ﾌﾗｯｼｭ SUS沓摺 | 1 | か所
| WD-16 | 2300×2100 見込:36
| 片引き框戸3本ﾚｰﾙ(3枚建具) | 杉 大型静音戸車 別図22 | 1 | か所
| WD-17 | 900×2100 見込:36
| 片引きフラッシュ戸 | ﾒﾗﾐﾝ化粧合板ﾌﾗｯｼｭ 大型静音戸車 | 1 | か所
| WD-18 | 1350×2100 見込:36
| 引違いフラッシュ戸 | ﾒﾗﾐﾝ化粧合板ﾌﾗｯｼｭ 大型静音戸車 | 1 | か所
| WW-01 | 700×1200 見込:36
| 片引き窓 | ﾒﾗﾐﾝ化粧合板 静音戸車 図A-D-23 | 1 | か所
| 運搬、取付け |  | 1 | 式
(3)木製建具 計
0
（4）自動扉開閉装置
| AAD-01 | 1900×2410 引分け用
| 自動ドア開閉装置 | ﾀｯﾁ式(非接触) 無目取付 | 1 | か所
|  | 凍結防止装置 | 0
(4)自動扉開閉装置 計
| （5）シャッター |  | 0
特記なき限り
|  | ｽﾗｯﾄ:厚1.6 ｽﾁｰﾙ | 0
まぐさ･座金:厚1.6 ｽﾁｰﾙ
|  | ｶﾞｲﾄﾞﾚｰﾙ:厚1.6 ｽﾁｰﾙ焼付塗装 | 0
ｼｬｯﾀｰﾎﾞｯｸｽ
|  | 付属金物一式共とする | 0
| FSS-01 | 11371.5×2590
| 袖扉連動防火･防煙シャッター | 特定防火設備 電動式 | 1 | か所
| FSS-01R | 11371.5×2590
| 袖扉連動防火･防煙シャッター | 特定防火設備 電動式 | 1 | か所
| FSS-02 | 10437×2590
| 袖扉連動防火･防煙シャッター | 特定防火設備 電動式 | 1 | か所
| FSS-02R | 10437×2590
| 袖扉連動防火･防煙シャッター | 特定防火設備 電動式 | 1 | か所
| FS-03 | 4960×2590
| 防火･防煙シャッター | 特定防火設備 電動式 | 2 | か所
| FSS-04 | 6524×2590
| 防火･防煙シャッター | 特定防火設備 電動式 | 1 | か所
露出ｶﾞｲﾄﾞﾚｰﾙ:170×55
|  | 厚1.6ｽﾁｰﾙ 焼付塗装 | 0
質疑回答 別紙21
0
| FSS-05 | 9087×2590
| 袖扉連動防火･防煙シャッター | 特定防火設備 電動式 | 1 | か所
| FSS-05R | 9087×2590
| 袖扉連動防火･防煙シャッター | 特定防火設備 電動式 | 1 | か所
| 運搬、取付け |  | 1 | 式
（5）シャッター 計
| （6）ガラス間仕切 |  | 0
特記なき限り
|  | 付属金物一式共とする | 0
| GS-01 | 13059×2600
| ガラス間仕切り | 上枠･無目:ｽﾁｰﾙ FB-6×44 SOP | 1 | か所
ｽﾁｰﾙ FB-4.5×38 SOP
|  | 方立:ｽﾁｰﾙ FB-12×38･90 SOP | 0
下枠:ｽﾁｰﾙ FB-4.5×50 SOP
|  | 円柱取合金物FB-12×180SOP | 0
| GS-02 | 16890×2600
| ガラス間仕切り | 下枠･方立･上枠:ｽﾁｰﾙ SOP | 1 | か所
壁取合金物FB-12×115 SOP
0
| GS-03 | 12999×2600
| ガラス間仕切り | 下枠･方立･上枠:ｽﾁｰﾙ SOP | 1 | か所
折戸取合金物FB-12×90 SOP
0
| GS-04 | 8832×2600
| ガラス間仕切り | 下枠･方立･上枠:ｽﾁｰﾙ SOP | 1 | か所
| GS-05 | 2607×2600
| ガラス間仕切り | 下枠･方立･上枠:ｽﾁｰﾙ SOP | 1 | か所
| GS-06 | 2591×2600
| ガラス間仕切り | 下枠･方立･上枠:ｽﾁｰﾙ SOP | 1 | か所
| GS-07 | 1576×948
| ガラス間仕切り | 上枠:ｽﾁｰﾙFB-6×44 SOP | 2 | か所
ｽﾁｰﾙFB-4.5×38 SOP
|  | ｽﾁｰﾙFB-6×90 SOP | 0
方立:ｽﾁｰﾙFB-12×90 SOP
0
| GS-07R | 1576×948
| ガラス間仕切り | 上枠:ｽﾁｰﾙFB-6×44 SOP | 2 | か所
ｽﾁｰﾙFB-4.5×38 SOP
|  | ｽﾁｰﾙFB-6×90 SOP | 0
方立:ｽﾁｰﾙFB-12×90 SOP
0
| GS-08 | 2408×2600
| ガラス間仕切り | 下枠･方立･上枠:ｽﾁｰﾙ SOP | 1 | か所
| GS-09 | 17340×2600
| ガラス間仕切り | 下枠･方立･上枠:ｽﾁｰﾙ SOP | 1 | か所
円柱取合金物FB-12×180SOP
|  | 円柱取合金物FB-12×210SOP | 0
| GS-10 | 5400×2600
| ガラス間仕切り | 下枠･方立･上枠:ｽﾁｰﾙ SOP | 1 | か所
| GS-11 | 9625×2600
| ガラス間仕切り | 上枠:ｽﾁｰﾙFB-6×44 SOP | 1 | か所
ｽﾁｰﾙFB-4.5×38 SOP
|  | ｽﾁｰﾙFB-6×90 SOP | 0
方立:ｽﾁｰﾙ FB-12×50 SOP @900
|  | 無目:ｽﾁｰﾙ FB-12×100 SOP | 0
(木下地･ﾎﾞｰﾄﾞ 別途)
0
| GW-01 | 3488×1260
| ガラスFIX窓 | ｶﾞﾗｽ咥金物:ｺ-ｽﾃﾝﾚｽ30×30 | 1 | か所
| GW-02 | 1405×1260
| ガラスFIX窓 | ｶﾞﾗｽ咥金物:ｺ-ｽﾃﾝﾚｽ30×30 | 1 | か所
| GS-12 | 14115×2600
| ガラス間仕切り | 下枠･方立･上枠:ｽﾁｰﾙ SOP | 1 | か所
折戸取合金物FB-12×90 SOP
0
| GS-13 | 8975×2600
| ガラス間仕切り | 下枠･方立･上枠:ｽﾁｰﾙ SOP | 1 | か所
| GS-14 | 900×3045
| ガラス間仕切り | 下枠･方立･上枠:ｽﾁｰﾙ SOP | 1 | か所
| 運搬、取付け |  | 1 | 式
(6)ガラス間仕切 計
0
| （7）ガラス |  | 0
| フロートガラス | 厚5 2.18m2以下 | 67.8 | m2
| フロートガラス | 厚5 4.45m2以下 | 5 | m2
| フロートガラス | 厚10 2.18m2以下 | 1.8 | m2
| フロートガラス | 厚10 4.45m2以下 | 4.4 | m2
| フロートガラス | 厚15 2.18m2以下 | 66.8 | m2
| フロートガラス | 厚15 4.45m2以下 | 186 | m2
| 複層ガラス | ﾌﾛｰﾄ5+A12+Low-E5 2.0m2以下 | 243 | m2
| 複層ガラス | ﾌﾛｰﾄ5+A12+Low-E5 4.0m2以下 | 129 | m2
| 複層ガラス | 網入透明6.8+A12+Low-E5 2.0m2以下 | 24.8 | m2
| ガラスシーリング | ｼﾘｺﾝ系 5×5 両面長 | 4113 | ｍ
| ガラス合わせシーリング | 5×5 | 165 | ｍ
| 飛散防止フィルム |  | 146 | m2
| 目隠しフィルム |  | 209 | m2
厚10+8 強化合わせｶﾞﾗｽ
| 手摺用強化合せ | 200×1330 | 3 | 枚
厚10+8 強化合わせｶﾞﾗｽ
| 手摺用強化合せ | 1278×1330 | 2 | 枚
厚10+8 強化合わせｶﾞﾗｽ
| 手摺用強化合せ | 1369×1330 | 2 | 枚
厚10+8 強化合わせｶﾞﾗｽ
| 手摺用強化合せ | 200×1330 | 1 | 枚
厚10+8 強化合わせｶﾞﾗｽ
| 手摺用強化合せ | 600×1400 | 2 | 枚
厚10+8 強化合わせｶﾞﾗｽ
| 手摺用強化合せ | 1200×1700 | 10 | 枚
厚10+8 強化合わせｶﾞﾗｽ
| 手摺用強化合せ | 1500×1900 | 10 | 枚
| 特殊充填材 |  | 154 | 個
| 強化合せガラス磨き |  | 98.9 | ｍ
| 手摺運搬諸経費 |  | 1 | 式
(7)ガラス 計
建具工事 計

## 塗装
設計書（乙）
名 称 |  | 材 料・規 格 | 数 量 | 単位 | 単 価 | 金 額 | 摘 要
15 | 塗装工事
| (1)外部 |  | 0
ｺﾝｸﾘｰﾄ面 素地B種共
| 壁 撥水剤塗り | 高浸透形吸水防止ｺﾝｸﾘｰﾄ打放工法 | 1466 | ｍ2
ｺﾝｸﾘｰﾄ面 曲面 素地B種共
| 壁 撥水剤塗り | 高浸透形吸水防止ｺﾝｸﾘｰﾄ打放工法 | 15.5 | ｍ2
ｺﾝｸﾘｰﾄ面 素地B種共
| 軒天 撥水剤塗り | 高浸透形吸水防止ｺﾝｸﾘｰﾄ打放工法 | 358 | ｍ2
ﾒｯｷ鋼板面 素地拵え共
| 光触媒塗装 | ｱﾊﾞﾀｲﾄ光触媒二酸化ﾁﾀﾝｺｰﾄ | 381 | ｍ2
ﾒｯｷ鋼板面 曲面 素地拵え共
| 光触媒塗装 | ｱﾊﾞﾀｲﾄ光触媒二酸化ﾁﾀﾝｺｰﾄ | 122 | ｍ2
(DP) 鋼製建具面
| 耐候性塗料塗り | 1級 素地B種 錆止A種 | 72.9 | m2
| (2)内部 |  | 0
CL 合板面
| 床 クリヤーラッカー塗り | 工程B種 素地B種 | 1.4 | m2
| 壁 つや有合成樹脂 | EP-G ﾎﾞｰﾄﾞ面
| ｴﾏﾙｼｮﾝﾍﾟｲﾝﾄ塗り | 工程B種 素地A種共 | 1519 | m2
| 壁 つや有合成樹脂 | EP-G ｺﾝｸﾘｰﾄ面
| ｴﾏﾙｼｮﾝﾍﾟｲﾝﾄ塗り | 工程B種 素地B種共 | 33.5 | m2
UC 木部
| 壁 ウレタン樹脂ワニス塗り | 工程B種 素地B種共 | 110 | m2
植物油ﾍﾞｰｽ自然塗料
| 壁 ステイン塗り | 合板面 素地B種 | 573 | m2
| 2F講堂天井 | EP ﾎﾞｰﾄﾞ面
| 合成樹脂ｴﾏﾙｼｮﾝﾍﾟｲﾝﾄ塗り | 工程B種 素地A種共 | 559 | m2
| 天井 つや有合成樹脂 | EP-G ﾎﾞｰﾄﾞ面
| ｴﾏﾙｼｮﾝﾍﾟｲﾝﾄ塗り | 工程B種 素地A種共 | 4.8 | m2
| 段裏 つや有合成樹脂 | EP-G ﾎﾞｰﾄﾞ面
| ｴﾏﾙｼｮﾝﾍﾟｲﾝﾄ塗り | 工程B種 素地A種共 | 23.3 | m2
| 下壁 つや有合成樹脂 | EP-G ﾎﾞｰﾄﾞ面
| ｴﾏﾙｼｮﾝﾍﾟｲﾝﾄ塗り | 工程B種 素地A種共 | 0.7 | m2
SOP 鉄鋼面
| 合成樹脂調合ペイント塗り | 工程B種 素地C種 錆止A種共 | 324 | m2
SOP 鉄鋼面 細巾物 糸幅300mm以下
| 合成樹脂調合ペイント塗り | 工程B種 素地C種 錆止A種共 | 1298 | ｍ
SOP 合板面
| 合成樹脂調合ペイント塗り | 工程B種 素地A種 | 70.7 | m2
SOP 合板面 糸幅300mm以下
| 合成樹脂調合ペイント塗り | 工程B種 素地A種 | 15.5 | ｍ
SOP 木部 細巾物 糸幅300mm以下
| 合成樹脂調合ペイント塗り | 工程B種 素地A種 | 10.5 | ｍ
UC 合板面
| クリヤーラッカー塗り | 工程B種 素地B種 | 1.3 | m2
UC 木部 細巾物 糸幅300mm以下
| ウレタン樹脂ワニス塗り | 工程B種 素地B種 | 133 | ｍ
| 艶有合成樹脂 | EP-G ﾎﾞｰﾄﾞ面
| エマルションペイント塗り | 工程B種 素地A種共 (GS-11) | 17.3 | m2
SOP 鋼製建具面
| 合成樹脂調合ペイント塗り | 工程B種 素地B種 錆止A種共 | 186 | m2
SOP 鋼製ｼｬｯﾀｰ面
| 合成樹脂調合ペイント塗り | 工程B種 素地B種 錆止A種共 | 722 | m2
SOP 鉄鋼面 細巾物 糸幅300mm以下
| 合成樹脂調合ペイント塗り | 工程B種 素地C種 錆止A種共 | 183 | ｍ
SOP 木部 細巾物 糸幅300mm以下
| 合成樹脂調合ペイント塗り | 工程B種 素地A種 | 3.7 | ｍ
UC 木部 細巾物 糸幅300mm以下
| ウレタン樹脂ワニス塗り | 工程B種 素地B種共 | 43.4 | ｍ
(WP) 木製建具面
| 木材保護塗料塗り | 工程B種 素地B種共 | 8.7 | m2
植物油ﾍﾞｰｽ自然塗料
| ステイン塗り | 合板面 工程B種 素地B種共 | 19.3 | m2
SOP 鉄鋼面 細巾物 糸幅300mm以下
| 合成樹脂調合ペイント塗り | 工程B種 素地C種 錆止A種共 | 779 | ｍ
吊照明ボックス
SOP 鉄鋼面 細巾物 糸幅100mm程度
| 合成樹脂調合ペイント塗り | 工程B種 素地C種 錆止A種共 | 341 | ｍ
吊照明ボックス
SOP 鉄鋼面 細巾物 糸幅300mm以下
| 合成樹脂調合ペイント塗り | 工程B種 素地C種 錆止A種共 | 194 | ｍ
ガラススクリーン
SOP 鉄鋼面 細巾物 糸幅100mm程度
| 合成樹脂調合ペイント塗り | 工程B種 素地C種 錆止A種共 | 556 | ｍ
吊照明ボックス
塗装工事 計

## 内外装
設計書（乙）
名 称 |  | 材 料・規 格 | 数 量 | 単位 | 単 価 | 金 額 | 摘 要
16 | 内外装工事
| (1)外部 |  | 0
| シージングせっこうボード張 | 厚12.5 不燃 捨張 | 41.3 | ｍ2
| 透湿防水シート張 |  | 41.3 | ｍ2
| (2)内部 |  | 0
| 床 ビニル床シート張り | FS 厚2.0 熱溶接工法 | 132 | m2
| 床 ビニル床シート張り | FS 厚2.0 熱溶接工法 ｴﾎﾟｷｼ接着 | 112 | m2
| 床 ﾋﾞﾆﾙ床ｼｰﾄ(医療施設用)張り | HS 厚2.0 熱溶接工法 | 1392 | m2
| 床 ﾋﾞﾆﾙ床ｼｰﾄ(医療施設用)張り | 厚2.0 溶接工法 ｴﾎﾟｷｼ接着 | 2.2 | m2
| ｽﾛｰﾌﾟ床 防滑ﾋﾞﾆﾙ床ｼｰﾄ張り | FS 厚2.5 熱溶接工法 | 6.4 | m2
厚さ6.5 500角
| 床 タイルカーペット張り | 1種 ﾙｰﾌﾟﾊﾟｲﾙ | 230 | m2
溶剤型ｱｸﾘﾙ系
| 床 合成樹脂塗床 | 厚0.2 ｺｰﾃｨﾝｸﾞ工法 | 230 | m2
表面材3×厚15×幅75
| 床 フローリング張り | 釘打ちﾀｲﾌﾟ | 27.9 | m2
表面材3×厚15×幅75
| 床 フローリング張り（講堂） | 釘打ちﾀｲﾌﾟ | 205 | m2
| 床 畳 | 厚55 C種 一帖物 | 6 | 枚
| 床 押出法ﾎﾟﾘｽﾁﾚﾝﾌｫｰﾑ敷き | 厚20 3種bA | 953 | m2
| 床 硬質ウレタンフォーム吹付 | 厚65 A種1 | 104 | m2
| 巾木 ビニル幅木 | 高さ60 | 816 | ｍ
| 立上 ビニル床シート張り | HS 厚2.0 熱溶接工法 | 1.3 | m2
溶剤型ｱｸﾘﾙ系
| 立上 合成樹脂塗床 | 厚0.2 ｺｰﾃｨﾝｸﾞ工法 | 14.5 | m2
| 壁 せっこうボード張り | 厚9.5 準不燃 突付 | 54.1 | m2
厚9.5 準不燃 継目処理
| 壁 せっこうボード張り | 合板面 | 10 | m2
| 壁 せっこうボード張り | 厚12.5 不燃 突付 | 20.3 | m2
厚9.5 準不燃 継目処理
| 壁 せっこうボード二重張り | 捨張 GB-R 厚12.5 不燃共 | 850 | m2
| 壁 ｼｰｼﾞﾝｸﾞせっこうボ－ド張り | 厚9.5 準不燃 捨張 | 32.1 | m2
| 壁 ｼｰｼﾞﾝｸﾞせっこうﾎﾞｰﾄﾞ張り | 厚9.5 準不燃 継目処理 | 48.1 | m2
厚9.5 準不燃 継目処理
| 壁 ｼｰｼﾞﾝｸﾞせっこうﾎﾞｰﾄﾞ二重張り | 捨張 GB-S 厚12.5 準不燃共 | 998 | m2
| 壁 吸放湿化粧石膏ﾎﾞｰﾄﾞ張り | 厚12.5 | 15.9 | m2
| 壁 けい酸カルシウム板張り | 厚8.0 突付 | 35.4 | m2
| 壁 けい酸カルシウム板張り | 厚8.0 捨張 | 12.5 | m2
| 壁 化粧けい酸カルシウム板張り | 厚6.0 突付 小口塗装品 | 16.1 | m2
| 壁 メラミン化粧板張り | 厚3.0 目透し | 87.1 | m2
量産品 ﾎﾞｰﾄﾞ面
| 壁 ビニルクロス張り | 素地B種 | 493 | m2
| 壁 浴室用パネル | 厚3.2 | 12.5 | m2
| 壁 防水シート |  | 12.5 | m2
厚25 32kg/m3 ｶﾞﾗｽｸﾛｽ包 ﾌﾞﾗｯｸ
| 壁 グラスウール吸音板張り | 化粧ﾋﾟﾝ押え | 32.6 | m2
厚25 96kg/m3
| 壁 グラスウールボード張り | 不燃壁装ｸﾛｽ張 額縁仕様 | 78.9 | m2
| 壁 グラスウール充填 | 厚50 32kg/m3 | 205 | m2
| 間仕切 グラスウール充填 | 厚50 24kg/m3 | 228 | m2
| 壁 ポリスチレンフォーム板 | 厚40 3種bA 接着工法 | 42.4 | m2
| 壁 ロックウール吹付 | 厚20 1時間耐火 | 42.7 | m2
| 壁 硬質ウレタンフォーム吹付 | 厚20 A種1 不燃 | 105 | m2
| 壁 硬質ウレタンフォーム吹付 | 厚40 A種1 不燃 | 28.5 | m2
| 壁 硬質ウレタンフォーム吹付 | 厚40 A種1 | 904 | m2
厚115 1時間耐火 両面二重張
| 耐火間仕切壁 | GB-F t=12.5+12.5 | 266 | m2
LGS65 JIS規格 @455共
0
厚125 1時間耐火 両面二重張
| 耐火遮音間仕切壁 | GB-F t=12.5+12.5 | 57.1 | m2
LGS65 JIS規格 @303ﾁﾄﾞﾘ共
|  | ｸﾞﾗｽｳｰﾙ t=50 24kg/m3 充填 | 0
| 間仕切 耐火ｼｰﾙ |  | 707 | ｍ
| 耐火間仕切壁 開口部補強 |  | 1 | 式
| 耐火間仕切壁面 継目処理 | 塗装下地 | 201 | m2
| 耐火間仕切壁面 継目処理 | ｸﾛｽ下地 | 48.4 | m2
t=9.0 ﾌﾗｯﾄﾀｲﾌﾟ
| 天井 ﾛｯｸｳｰﾙ化粧吸音板張り | 捨張 GB-R 厚9.5 準不燃共 | 390 | m2
| 天井 せっこうボード張り | 厚9.5 準不燃 突付 | 9.9 | m2
厚9.5 不燃 継目処理
| 天井 せっこうボード二重張り | 捨張 GB-R 厚12.5 不燃共 | 4.8 | m2
厚9.5 不燃 継目処理
| 天井 段裏 せっこうボード二重張り | 捨張 GB-R 厚12.5 不燃共 | 23.3 | m2
H=440 厚9.5 不燃 継目処理
| 天井 下壁 せっこうﾎﾞｰﾄﾞ二重張り | 捨張 GB-R 厚12.5 不燃共 | 1.5 | ｍ
| 天井 吸放湿化粧石膏ﾎﾞｰﾄﾞ張り | 厚12.5 | 2.1 | m2
| 天井 けい酸カルシウム板張り | 厚8.0 | 3 | m2
量産品 ﾎﾞｰﾄﾞ面
| 天井 ビニルクロス張り | 素地B種 | 9.9 | m2
| 天井 浴室用パネル | 厚3.2 | 3 | m2
| 天井 防水シート |  | 3 | m2
厚25 32kg/m3 ｶﾞﾗｽｸﾛｽ包 ﾌﾞﾗｯｸ
| 天井 グラスウール吸音板張り | 化粧ﾋﾟﾝ押え | 1270 | m2
W=300 厚10 100kg/m3
| 天井 グラスウール敷込 | 寒冷紗包み | 406 | ｍ
| 天井 ポリスチレンフォーム板 | 厚40 3種bA 打込 | 283 | m2
| 天井 発泡ポリスチレン板 | 厚50 ｽﾀｲﾛﾌｫｰﾑ 3種bA 打込み | 188 | m2
| 天井 硬質ウレタンフォーム吹付 | 厚20 A種1 不燃 | 55.7 | m2
| 天井 硬質ウレタンフォーム吹付 | 厚60 A種1 不燃 | 7.9 | m2
| 天井 硬質ウレタンフォーム吹付 | 厚20 A種1 | 73.6 | m2
| 天井 硬質ウレタンフォーム吹付 | 厚50 A種1 | 732 | m2
| 壁 見切縁 | 塩ﾋﾞｼﾞｮｲﾅｰ | 29.8 | ｍ
| 入隅 見切縁 | 塩ﾋﾞｼﾞｮｲﾅｰ | 170 | ｍ
| 下壁見切縁 |  | 1.5 | ｍ
塩化ﾋﾞﾆﾙ製
| 壁 入隅アルミジョイナー | 既製品程度 | 48.7 | ｍ
| 強化石こうボード | 厚12.5 不燃 継目処理工法 | 17.3 | m2
内外装工事 計

## ユニットその他
設計書（乙）
名 称 |  | 材 料・規 格 | 数 量 | 単位 | 単 価 | 金 額 | 摘 要
17 | ユニット及びその他工事
| (1)外部 |  | 0
300角 警告用
| 点字鋲 | ｽﾃﾝﾚｽ 滑り止め付 | 19 | か所
300角 誘導用
| 点字鋲 | ｽﾃﾝﾚｽ 滑り止め付 | 107 | か所
W10×H100
| 床 目地材 | 瀝青系繊維質 | 30.5 | ｍ
| 階段滑り止め | ｽﾃﾝﾚｽ ﾀｲﾔ入 | 108 | ｍ
φ100用 外径157.5 H=358
| 竪樋凍結防止ヒーター | 自己温度制御型ﾋｰﾀｰ | 7 | か所
φ125用 外径183.6 H=425
| 竪樋凍結防止ヒーター | 自己温度制御型ﾋｰﾀｰ | 4 | か所
| 埋設雨水管 | VP管 径150 | 27.9 | ｍ
| 埋設雨水管 | VP管 径200 | 0.9 | ｍ
600×600×H350
| ハッチ式救助袋 | 袋長～8100 既製品 | 1 | か所
W150×D75×H1500
| インターホンポール | ｽﾁｰﾙ 粉体塗装 背面ｽﾃﾝﾚｽ | 1 | か所
W390×D300×H590 壁付
| 郵便ポスト | ｽﾃﾝﾚｽ HL 前入前出 鍵付 | 1 | か所
| (2)内部 |  | 0
300角 警告用
| 点字鋲 | ｽﾃﾝﾚｽ 滑り止め付 | 6 | か所
400角 警告用
| 点字鋲 | ｽﾃﾝﾚｽ 滑り止め付 | 18 | か所
H=100 3000N 耐震1.0G
| 床 二重床 | ｳｯﾄﾞｺｱｽﾁｰﾙ製ﾊﾟﾈﾙ | 81.4 | m2
H=258
| 床 乾式二重床 | ﾊﾟｰﾃｨｸﾙﾎﾞｰﾄﾞ 厚20共 | 11.3 | m2
H=260
| 床 乾式二重床 | ﾊﾟｰﾃｨｸﾙﾎﾞｰﾄﾞ 厚20共 | 2.2 | m2
H=298
| 床 乾式二重床 | ﾊﾟｰﾃｨｸﾙﾎﾞｰﾄﾞ 厚20共 | 27.9 | m2
H=305
| 床 乾式二重床 | ﾊﾟｰﾃｨｸﾙﾎﾞｰﾄﾞ 厚20共 | 0.6 | m2
H=425
| 床 乾式二重床 | ﾊﾟｰﾃｨｸﾙﾎﾞｰﾄﾞ 厚20共 | 3.5 | m2
H=30.5～310.5
| ｽﾛｰﾌﾟ床 乾式二重床 | ﾊﾟｰﾃｨｸﾙﾎﾞｰﾄﾞ 厚20共 | 6.4 | m2
H=476 根太鋼@300
| 床 鋼製床組 | 大引鋼:50×60×厚1.6 @900 | 101 | m2
75×20
| 額縁 | ﾒﾗﾐﾝﾎﾟｽﾄﾌｫｰﾑ | 3.9 | ｍ
75×20
| 膳板 | ﾒﾗﾐﾝﾎﾟｽﾄﾌｫｰﾑ | 1.4 | ｍ
110×20
| 額縁 | ﾒﾗﾐﾝﾎﾟｽﾄﾌｫｰﾑ | 6 | ｍ
110×20
| 膳板 | ﾒﾗﾐﾝﾎﾟｽﾄﾌｫｰﾑ | 3.5 | ｍ
145×20 ﾒﾗﾐﾝﾎﾟｽﾄﾌｫｰﾑ
| 額縁 | (講堂) | 1.2 | ｍ
150×20
| 額縁 | ﾒﾗﾐﾝﾎﾟｽﾄﾌｫｰﾑ | 78.4 | ｍ
150×20
| 膳板 | ﾒﾗﾐﾝﾎﾟｽﾄﾌｫｰﾑ | 6.2 | ｍ
160×20
| 額縁 | ﾒﾗﾐﾝﾎﾟｽﾄﾌｫｰﾑ | 9.5 | ｍ
205×20
| 額縁 | ﾒﾗﾐﾝﾎﾟｽﾄﾌｫｰﾑ | 178 | ｍ
205×20
| 膳板 | ﾒﾗﾐﾝﾎﾟｽﾄﾌｫｰﾑ | 194 | ｍ
335×20
| 膳板 | ﾒﾗﾐﾝﾎﾟｽﾄﾌｫｰﾑ | 0.6 | ｍ
445×20
| 額縁 | ﾒﾗﾐﾝﾎﾟｽﾄﾌｫｰﾑ | 24.4 | ｍ
| 腰壁笠木 | 220×20 ﾒﾗﾐﾝﾎﾟｽﾄﾌｫｰﾑ | 29.1 | ｍ
| ライニング甲板 | 150×20 ﾒﾗﾐﾝﾎﾟｽﾄﾌｫｰﾑ | 11.3 | ｍ
| カーテンレール | ｽﾃﾝﾚｽ ｼﾝｸﾞﾙ 天井直付 | 108 | ｍ
| カーテンレール | ｽﾃﾝﾚｽ ﾀﾞﾌﾞﾙ 天井直付 | 18.9 | ｍ
| カーテンレール | ｽﾃﾝﾚｽ ﾀﾞﾌﾞﾙ 天井直付 曲線 | 0.8 | ｍ
H=500程度
| 天吊カーテンレール | ｱﾙﾐ ｱﾙﾏｲﾄ 角型 | 87.1 | ｍ
| 天吊カーテンレール R加工 | ﾚｰﾙ同材 加工手間 | 16 | か所
ｱﾙﾐ 電解ﾌﾞﾗｯｸ 後付ﾀｲﾌﾟ
| ピクチャーレール | ﾌｯｸ ﾜｲﾔｰ 3ヶ所/m共 | 78.6 | ｍ
ｱﾙﾐ製 ﾀｲﾔ入 接着工法
| 階段滑り止め | ｱｼｽﾄ:室内鉄骨ﾓﾙﾀﾙ用階段ﾉﾝｽﾘｯﾌﾟ | 64 | ｍ
床置型
| 消火器ボックス | ｽﾁｰﾙ 焼付塗装 既製品 | 15 | か所
| 消火器スタンド | 消火器設置台 樹脂製 既製品 | 2 | か所
既製品
| 室内物干しユニット | Panasonic CWFBT11LM同等 | 2 | か所
W1155×D350×L1955 ｺの字
| 棚 | 厚20 ﾎﾟﾘ合板ﾌﾗｯｼｭ 棚受共 | 4 | か所
L=840 ｽﾃﾝﾚｽﾊﾟｲﾌﾟφ25
| モップ掛け | S管ﾌｯｸ5個共 | 1 | か所
W=300 ｽﾃﾝﾚｽ
| モップ掛け | ﾌｯｸ 3か所共 | 3 | か所
既製品
| ハーフユニットバス | TOTO:ﾊｰﾌﾊﾞｽ08同等品 | 1 | か所
| 耐食鏡 | 厚5.0 350×900 | 14 | か所
| 耐食鏡 | 厚5.0 450×750 | 13 | か所
| 耐食鏡 | 厚5.0 450×900 | 3 | か所
| 耐食鏡（全身鏡） | 厚5.0 300×1500 | 6 | か所
厚1.6 ｽﾁｰﾙ 曲げ加工
| サッシ方立 | W92×D75 | 1.7 | ｍ
ﾛｯｸｳｰﾙ40kg/m3充填共
0
厚1.6 ｽﾁｰﾙ 曲げ加工
| サッシ方立 | W98×D75 | 1.7 | ｍ
ﾛｯｸｳｰﾙ40kg/m3充填共
0
厚1.6 ｽﾁｰﾙ 曲げ加工
| サッシ方立 | W109×D75 | 6 | ｍ
ﾛｯｸｳｰﾙ40kg/m3充填共
0
厚1.6 ｽﾁｰﾙ 曲げ加工
| サッシ方立 | W142×D75 | 5.1 | ｍ
ﾛｯｸｳｰﾙ40kg/m3充填共
0
L=6000 電動式
| 昇降バトン | 吊金物:L-40×40×320 @900 | 1 | か所
吊ﾎﾞﾙﾄ共
|  | (2F講堂) | 0
| TB-01 | W(2030.5+1700×1)×H2400
| トイレブース | 扉:W600×H2000 2か所 | 1 | か所
高圧ﾒﾗﾐﾝ化粧合板ﾌﾗｯｼｭ
|  | ｸﾞﾚﾋﾞﾃｨﾋﾝｼﾞ 表示付ﾎﾞﾙﾄ 非常解放付 | 0
隔てｱﾝｸﾞﾙ ｽﾃﾝﾚｽ巾木 ｱﾙﾐ天井ﾚｰﾙ
|  | 戸当たり 付属金物一式共 | 0
| TB-02 | W(4710.5+1000×3)×H2400
| トイレブース | 扉:W600×H2000 2か所 | 3 | か所
扉:W500×H2000 2か所
|  | 高圧ﾒﾗﾐﾝ化粧合板ﾌﾗｯｼｭ | 0
ｸﾞﾚﾋﾞﾃｨﾋﾝｼﾞ 表示付ﾎﾞﾙﾄ 非常解放付
|  | 隔てｱﾝｸﾞﾙ ｽﾃﾝﾚｽ巾木 戸当たり | 0
天井ﾚｰﾙ:亜鉛ﾒｯｷ鋼板
|  | 付属金物一式共 | 0
| TB-03 | W(2675+1000+1500×1)×H2400
| トイレブース | 扉:W600×H2000 2か所 | 2 | か所
高圧ﾒﾗﾐﾝ化粧合板ﾌﾗｯｼｭ
|  | ｸﾞﾚﾋﾞﾃｨﾋﾝｼﾞ 表示付ﾎﾞﾙﾄ 非常解放付 | 0
隔てｱﾝｸﾞﾙ ｽﾃﾝﾚｽ巾木 戸当たり
|  | 天井ﾚｰﾙ:亜鉛ﾒｯｷ鋼板 | 0
| TB-04 | W(3660.5+1000×1)×H2400
| トイレブース | 扉:W600×H2000 2か所 | 2 | か所
高圧ﾒﾗﾐﾝ化粧合板ﾌﾗｯｼｭ
|  | ｸﾞﾚﾋﾞﾃｨﾋﾝｼﾞ 表示付ﾎﾞﾙﾄ 非常解放付 | 0
隔てｱﾝｸﾞﾙ ｽﾃﾝﾚｽ巾木 戸当たり
|  | 天井ﾚｰﾙ:亜鉛ﾒｯｷ鋼板 | 0
| TB-05 | W650×H2400
| 隔て板 | 高圧ﾒﾗﾐﾝ化粧合板ﾌﾗｯｼｭ | 4 | か所
隔てｱﾝｸﾞﾙ ｽﾃﾝﾚｽ巾木
|  | 付属金物一式共 | 0
家具工事
| 職員01 | W1365×D390×H850
| 収納棚（窓口） |  | 1 | か所
| 職員07 | 1200×600×850
| ミニキッチン | IH付 水栓共 | 1 | か所
| 保健01 | W1200×D670×H860
| 手洗いｶｳﾝﾀｰ |  | 1 | か所
| 職WC(女)01 | W1573.5×D600×H900
| 手洗いｶｳﾝﾀｰ |  | 1 | か所
| 職WC(男)01 | W1691×D600×H900
| 手洗いｶｳﾝﾀｰ |  | 1 | か所
| 給湯01 | W3245×D670×H850
| 流し台ｶｳﾝﾀｰ |  | 1 | か所
| WC(女)1 01 | W2423.5×D600×H900
| 手洗いｶｳﾝﾀｰ |  | 1 | か所
| WC(男)1 01 | W1691×D600×H900
| 手洗いｶｳﾝﾀｰ |  | 1 | か所
| 基礎04 | W4500×D600×H780
| 流し台 |  | 1 | か所
| 母性04 | W1680×D600×H780
| 流し台 |  | 1 | か所
| 地域02 | W1800×D600×H850
| キッチン | IH付 電気接続無.水栓共 | 1 | か所
| WC(女)2 01 | W2423.5×D600×H900
| 手洗いｶｳﾝﾀｰ |  | 1 | か所
| WC(男)2 01 | W1691×D600×H900
| 手洗いｶｳﾝﾀｰ |  | 1 | か所
カーテン・スクリーン工事
| 講堂03 | W3250×H1990 ｶﾞｲﾄﾞﾚｰﾙ付 ｿﾞｰﾝｽｲｯﾁ
| 電動ﾌﾞﾗｲﾝﾄﾞ | ｽﾗｯﾄ幅25㎜ 酸化ﾁﾀﾝｺｰﾄ+遮熱ｺｰﾄ | 1 | か所
| 講堂04 | W3550×H1990 ｶﾞｲﾄﾞﾚｰﾙ付 ｿﾞｰﾝｽｲｯﾁ
| 電動ﾌﾞﾗｲﾝﾄﾞ | ｽﾗｯﾄ幅25㎜ 酸化ﾁﾀﾝｺｰﾄ+遮熱ｺｰﾄ | 3 | か所
| 講堂05 | W1450×H1990 ｶﾞｲﾄﾞﾚｰﾙ付 ｿﾞｰﾝｽｲｯﾁ
| 電動ﾌﾞﾗｲﾝﾄﾞ | ｽﾗｯﾄ幅25㎜ 酸化ﾁﾀﾝｺｰﾄ+遮熱ｺｰﾄ | 1 | か所
サイン工事
| OG1 | 日本語H450 英語H280
| 施設表示 | ｽﾃﾝﾚｽ箱文字 鏡面加工 校章 | 1 | か所
ﾕﾆｯﾄ及びその他工事 計

## 発生材
設計書（乙）
名 称 |  | 材 料・規 格 | 数 量 | 単位 | 単 価 | 金 額 | 摘 要
18 | 発生材処理
(1)本体・駐輪場
| 1.運搬 |  | 0
構外搬出 地山土量
| 建設発生土運搬 | 運搬距離 4.6km | 822 | m3
産廃残土 構外搬出
| 建設発生土運搬 | 運搬距離 4.6km 往復 | 563 | m3
(杭地業残土)
| 2.処分 |  | 0
| 建設発生土処分 | 適切処理 地山土量 | 822 | m3
| 杭地業残土再生処理 | (杭地業残土) | 1 | 式
(1)本体・駐輪場 計
0
[5 empty] | 0 | 0
0
[5 empty] | 0 | 0
0
[5 empty] | 0 | 0
[5 empty] | 0 | 0
0
[5 empty] | 0 | 0
0
[5 empty] | 0 | 0
0
0
[5 empty] | 0 | 0
0
[5 empty] | 0 | 0
0
[5 empty] | 0 | 0
0
[5 empty] | 0 | 0
0
[5 empty] | 0 | 0
0
[5 empty] | 0 | 0
0
[5 empty] | 0 | 0
0
[5 empty] | 0 | 0
0
[5 empty] | 0 | 0
0
[5 empty] | 0 | 0
0
[5 empty] | 0 | 0
0
[5 empty] | 0 | 0
0
[5 empty] | 0 | 0
0
| 発生材処理 計 |  |  |  | 0
0
[5 empty] | 0 | 0

## EV
設計書（乙）
名 称 |  | 材 料・規 格 | 数 量 | 単位 | 単 価 | 金 額 | 摘 要
19 | エレベーター設備工事
| ｴﾚﾍﾞｰﾀｰ1号機(寝台用,機械室ﾅｼ) | 定員15人(積載量1000㎏),速度45m/min | 1 | 式
停止箇所 正面 3箇所(1～3階)
乗合全自動方式,
車椅子兼用ｴﾚﾍﾞｰﾀｰ仕様
視覚障がい者仕様
0
0
0
0
0
0
0
0
0
0
0
0
0
0
0
0
0
0
0
0
0
0
0
0
0
0
| エレベーター設備工事 計 |  |  |  | 0
0

## 建築外構
設計書（乙）
名 称 |  | 材 料・規 格 | 数 量 | 単位 | 単 価 | 金 額 | 摘 要
ロ） | 建築外構工事
| すきとり |  | 105 | ｍ3
| 盛土 | B種 | 105 | ｍ3
| 盛土 |  | 234 | ｍ3
| 土工機械運搬費 |  | 1 | 式
G-1 | 西側擁壁工事 |  | 1 | 式
G-2 | 北側ｽﾛ-ﾌﾟ部工事 |  | 1 | 式
G-3 | 排水設備工事 |  | 1 | 式
計
G-1 | 西側擁壁内訳
| やり方 |  | 1 | 式
| 根切り |  | 54.5 | ｍ3
| 床付 |  | 42.3 | ｍ2
| 砕石地業 | 基礎下 | 5.1 | ｍ2
| 埋め戻し |  | 33 | ｍ2
| 残土処分 | 場内敷き均し | 21.5 | ｍ3
| ｽﾃｺﾝｸﾘ-ﾄ | Fc-18-8-25 | 2.1 | ｍ3
| 打設費 |  | 2.1 | 式
SD295A
| 鉄筋 | D10 | 1118 | ｋｇ
SD295A
| 鉄筋 | D13 | 348 | ｋｇ
| 鉄筋加工組立 |  | 1410 | ｋｇ
| 鉄筋運搬費 |  | 1410 | ｋｇ
| ｽｸﾗｯﾌﾟ売却費 |  | -40 | ｋｇ
| 型枠 |  | 116 | ｍ2
| 型枠運搬費 |  | 116 | ｍ2
| 面木 | 20*20 | 77.1 | ｍ
| 伸縮目地 | @3,600程度 | 25 | ｍ
| ｺﾝｸﾘ-ﾄ | Fc-21-18-25 | 18.3 | ｍ3
| 同上打設費 |  | 18.3 | ｍ3
| 天場ｺﾝｸﾘ-ﾄ金ｺﾃ |  | 38.5 | ｍ
| ｺﾝｸﾘ-ﾄ打ち放し部補修 |  | 40.9 | ｍ2
| 撥水材塗布 |  | 48.6 | ｍ2
| ﾌｪﾝｽ用ﾎﾞｲﾄﾞ | 75φ L-250 | 20 | ヶ所
| 水路隙間部ｺﾝｸﾘ-ﾄ | Fc-18-8-25 | 1.3 | ｍ3
| 同上打設費 |  | 1.3 | ｍ3
| 砕石地業 | 土間 | 1.3 | ｍ3
| ｺﾝｸﾘ-ﾄ直押さえ | 木ｺﾃ | 13.1 | ｍ2
| 伸縮目地 | ｴﾗｽﾀｲﾄ @5,000 | 2.9 | ｍ
計
G-2 | 北側ｽﾛ-ﾌﾟ部内訳
| やり方 |  | 1 | 式
| 根切り |  | 4.3 | ｍ3
| 床付 |  | 29.3 | ｍ2
| 埋め戻し |  | 1.1 | ｍ3
| 残土処分 | 場内敷き均し | 3.2 | ｍ3
基礎下
| 砕石地業 | RC40 | 0.5 | ｍ3
土間下
| 砕石地業 | RC40 | 2.1 | ｍ3
| ｽﾃｺﾝｸﾘ-ﾄ | Fc-18-8-25 | 0.3 | ｍ3
| 同上打設費 | 人力 | 1 | 式
SD295A
| 鉄筋 | D10 | 101 | ｋｇ
SD295A
| 鉄筋 | D13 | 222 | ｋｇ
| ｽｸﾗｯﾌﾟ売却費 |  | -9 | ｋｇ
| 鉄筋運搬費 |  | 311 | ｋｇ
| 鉄筋加工組立費 |  | 311 | ｋｇ
| 型枠 |  | 10.3 | ｍ2
| 型枠運搬費 |  | 10.3 | ｍ2
| ｺﾝｸﾘ-ﾄ | Fc-21-18-25 | 4.1 | ｍ3
| ｺﾝｸﾘ-ﾄ打設費 |  | 1 | 式
| ｺﾝｸﾘ-ﾄ打ち放し部補修 |  | 7.8 | ｍ2
| 撥水材塗布 |  | 7.1 | ｍ2
| ｺﾝｸﾘ-ﾄ刷毛引き仕上げ |  | 22 | ｍ2
| ﾍﾞﾝﾁ部面取 | R30 | 10.2 | ｍ
390*900
| ﾍﾞﾝﾁ部天場石張り | 花崗岩ｔ30 水磨き | 9.2 | ｍ
| 北側ｽﾛ-ﾌﾟ手摺 | SUS22φ | 1 | 式
| 点字鋲 | ﾕﾆｵﾝ UY300(黒)同等品 | 630 | ケ
| ｻｲｸﾙｹﾞｰﾄ | 帝金 UGS-04LA同等品 | 1 | 組
| 同上基礎 |  | 1 | 式
自転車ｹﾞｰﾄ用
| 路面表示ｼｰﾄ | 300*300 | 2 | 枚
小計
G-3 | 排水設備工事
ｸﾞﾚ-ﾁﾝｸﾞ桝蓋T-2細目
A-1 | 集水桝 | 900*900*800H | 1 | ヶ所
ｸﾞﾚ-ﾁﾝｸﾞ桝蓋T-2細目
A-2 | 集水桝 | 900*900*700H | 1 | ヶ所
ｸﾞﾚ-ﾁﾝｸﾞ桝蓋T-2細目
A-6 | 集水桝 | 900*900*650H | 1 | ヶ所
ｸﾞﾚ-ﾁﾝｸﾞ桝蓋T-2細目
A-7 | 集水桝 | 900*900*900H | 1 | ヶ所
ｸﾞﾚ-ﾁﾝｸﾞ桝蓋T-2細目
B-1 | 集水桝 | 700*700*650H | 1 | ヶ所
ｸﾞﾚ-ﾁﾝｸﾞ桝蓋T-2細目
B-2 | 集水桝 | 700*700*650H | 1 | ヶ所
ｸﾞﾚ-ﾁﾝｸﾞ桝蓋T-2細目
B-3 | 集水桝 | 700*700*650H | 1 | ヶ所
ｸﾞﾚ-ﾁﾝｸﾞ桝蓋T-2細目
B-4 | 集水桝 | 700*700*900H | 1 | ヶ所
| 機能性雨水桝 | 200φ | 3 | ヶ所
| 排水管 | VU-150 | 60.2 | ｍ
| ｺﾝｸﾘ-ﾄ根巻排水管 | 365*365 VU-150 | 10.1 | ｍ
| 道路側溝ｺｱ抜き | 200φ | 3 | ヶ所
計

## 解体工事
設計書
記号 | 名 称 | 材 料・規 格 | 数量 | 単位 | 単 価 | 金 額 | 摘 要
ハ） | 解体工事
| 解体費 |  | 1 | 式
| 電気設備撤去費 |  | 1 | 式
| 産廃積込み費 |  | 1 | 式
| 産廃運搬費 |  | 1 | 式
| 産廃処分費 |  | 1 | 式
計

## 解体(解体費明細)
設計書
記号 | 名 称 | 材 料・規 格 | 数量 | 単位 | 単 価 | 金 額 | 摘 要
建築解体工事
① | 正門解体 |  | 2 | ヶ所
② | 花壇解体 |  | 1 | ヶ所
③ | 花壇解体 | 東側道路境界土留を含む | 1 | ヶ所
| 植栽撤去 | 生垣を含む | 1 | 式
④ | ﾌﾟﾚﾊﾌﾞ物置解体 | CB基礎を含む | 1 | 棟
⑤ | 引込柱解体 | 基礎共 | 1 | ヶ所
⑥ | 看板解体 | 基礎共 | 1 | ヶ所
⑦ | 外灯解体 | 照明器具、安定器､基礎共 | 2 | ヶ所
⑧ | ボラ-ド解体 | 基礎共 | 4 | ヶ所
L-3,000
⑨ | ｶﾞ-ﾄﾞﾊﾟｲﾌﾟ解体(西側) | 基礎共 | 9 | ヶ所
L-2,000
⑩ | ｶﾞ-ﾄﾞﾊﾟｲﾌﾟ解体(東側) | 基礎共 | 2 | ヶ所
⑪ | ｺﾝｸﾘ-ﾄ立上壁解体(ｽﾛ-ﾌﾟ部) |  | 5 | ｍ
⑫ | ｺﾝｸﾘ-ﾄ土留解体 |  | 40.9 | ｍ
⑬ | ﾒｯｼｭﾌｪﾝｽ解体(北側) |  | 40.7 | ｍ
⑭ | ﾒｯｼｭﾌｪﾝｽ解体(南側) |  | 29 | ｍ
⑮ | ｱｽﾌｧﾙﾄ舗装解体 |  | 931 | ｍ2
⑯ | 側溝解体 |  | 39 | ｍ
⑰ | ｸﾞﾚ-ﾁﾝｸﾞ撤去 |  | 7 | 枚
| ｺﾝﾌﾀ撤去 |  | 71 | 枚
⑲ | 集水桝解体 | U字溝及び一部土留解体を含む | 1 | ヶ所
計

## 解体(電気明細)
設計書
記号 | 名 称 | 材 料・規 格 | 数量 | 単位 | 単 価 | 金 額 | 摘 要
電気設備解体工事
0
| 引込ﾎﾟｰﾙ | 7m 撤去処分 |  |  |  | 解体工事に含む
0
| 引込計器盤 | W:300 H：900 D:180 |  |  |  | 解体工事に含む
|  | 撤去処分 |  |  |  | 0
| ﾎﾟｰﾙ基礎 | 550×550×500 撤去処分 |  |  |  | 解体工事に含む
0
| 照明用ﾎﾟｰﾙ | 5.4m 撤去処分 |  |  |  | 解体工事に含む
0
| 照明器具 | MT150W 撤去処分 |  |  |  | 解体工事に含む
0
| 安定器 | MT150W用 撤去処分 |  |  |  | 解体工事に含む
0
| ﾎﾟｰﾙ基礎 | 500×500×1450 撤去処分 |  |  |  | 解体工事に含む
| 電線管 | FEP30 撤去処分 | 46 | ｍ
| 電線管 | FEP50 撤去処分 | 11 | ｍ
| 電線 | IV5.5sq 撤去処分 | 76 | ｍ
| ｹｰﾌﾞﾙ | EM-EEF1.6mm-3c 撤去処分 | 9 | ｍ
| ｹｰﾌﾞﾙ | EM-CE5.5sq-2c 撤去処分 | 47 | ｍ
| ｹｰﾌﾞﾙ | EM-CE8sq-2c 撤去処分 | 32 | ｍ
| ﾊﾝﾄﾞﾎｰﾙ | H1-6 S8K-60 撤去処分 | 1 | 基
| 埋設表示ｼｰﾄ | W:150 2倍長 撤去処分 | 50 | ｍ
| 埋設表示杭 | ｺﾝｸﾘｰﾄ製 撤去処分 | 5 | 個
計

## 解体(発生材積込明細)
設計書
記号 | 名 称 | 材 料・規 格 | 数量 | 単位 | 単 価 | 金 額 | 摘 要
発生材積み込み
| がれき類 | ｺﾝｸﾘ-ﾄ片 | 26.8 | ｍ3
| 陶磁器類 | ﾀｲﾙ | 0.2 | ｍ3
| 木くず |  | 0.03 | ｍ3
| 廃プラ類 | ﾎﾞﾗ-ﾄﾞ､塩ﾋﾞﾊﾟｲﾌﾟ､電線管等 | 49.8 | ｋｇ
| 金属くず | 鉄筋 | 2.4 | ｔ
| 金属くず | ｽﾃﾝﾚｽ | 10.2 | ｋｇ
| ｱｽﾌｧﾙﾄ魂 |  | 46.6 | ｍ3
| 植栽 | 生垣共 | 1 | 式
計

## 解体(発生材運搬明細)
設計書
記号 | 名 称 | 材 料・規 格 | 数量 | 単位 | 単 価 | 金 額 | 摘 要
発生材運搬費
| がれき類 | ｺﾝｸﾘ-ﾄ片 | 26.8 | ｍ3
| 陶磁器類 | ﾀｲﾙ | 0.2 | ｍ3
| 木くず |  | 0.03 | ｍ3
| 廃プラ類 | ﾎﾞﾗ-ﾄﾞ､塩ﾋﾞﾊﾟｲﾌﾟ､電線管等 | 49.8 | ｋｇ
| 金属くず | 鉄筋 | 2.4 | ｔ
| 金属くず | ｽﾃﾝﾚｽ | 10.2 | ｋｇ
| ｱｽﾌｧﾙﾄ魂 |  | 46.6 | ｍ3
| 植栽 | 生垣共 | 1 | 式
計

## 解体(発生材処分明細)
設計書
記号 | 名 称 | 材 料・規 格 | 数量 | 単位 | 単 価 | 金 額 | 摘 要
発生材処分費
| がれき類 | ｺﾝｸﾘ-ﾄ片 | 26.8 | ｍ3
| 陶磁器類 | ﾀｲﾙ | 0.2 | ｍ3
| 木くず |  | 0.03 | ｍ3
| 廃プラ類 | ﾎﾞﾗ-ﾄﾞ､塩ﾋﾞﾊﾟｲﾌﾟ､電線管等 | 49.8 | ｋｇ
| 金属くず | 鉄筋 | 2.4 | ｔ
| 金属くず | ｽﾃﾝﾚｽ | 10.2 | ｋｇ
| ｱｽﾌｧﾙﾄ魂 |  | 46.6 | ｍ3
| 植栽 | 生垣共 | 1 | 式
計
[5 empty] | 0 | 0
[5 empty] | 0 | 0